## Ceník 2026
Ceník 2026 - CZK/€
platný od 21.09.2026
Pro výpočet Vaší netto ceny vložte skupinovou slevu do tabulky slev, "x" označte dodatečnou slevu a případně nastavte směnný kurz pro výpočet ceny v €.
Označte požadadovanou dodatečnou slevu slevu x : | [8 empty] | ►►►
Poř. | Kap. |  | Kód | Název | EAN 13 | Skupina zboží | Katalogová cena 2026 | 24.5 | Skupinová sleva | Sleva za platbu 4% | Sleva za B2B 2% | PC netto CZK | PC netto €
[7 empty] | CZK | € |  |  |  | CZK | €
1 | 1 |  | 15/B DN 10 | kul.koh. FF plnoprůtokový s ucpávkou PN 16 páka 3/8" | 8592223306639 | MP-200 | 89.4 | 3.649 | 0% | 0% | 0% | 89.4 | 3.649
2 | 1 |  | 15/B DN 15 | kul.koh. FF plnoprůtokový s ucpávkou PN 16 páka 1/2" | 8592223306646 | MP-200 | 116.4 | 4.751 | 0% | 0% | 0% | 116.4 | 4.751
3 | 1 |  | 15/B DN 20 | kul.koh. FF plnoprůtokový s ucpávkou PN 16 páka 3/4" | 8592223306653 | MP-200 | 164 | 6.6939 | 0% | 0% | 0% | 164 | 6.6939
4 | 1 |  | 15/B DN 25 | kul.koh. FF plnoprůtokový s ucpávkou PN 16 páka 1" | 8592223306660 | MP-200 | 267 | 10.898 | 0% | 0% | 0% | 267 | 10.898
5 | 1 |  | 15/B DN 32 | kul.koh. FF plnoprůtokový s ucpávkou PN 16 páka 1"1/4 | 8592223306677 | MP-200 | 435 | 17.7551 | 0% | 0% | 0% | 435 | 17.7551
6 | 1 |  | 15/B DN 40 | kul.koh. FF plnoprůtokový s ucpávkou PN 16 páka 1"1/2 | 8592223306684 | MP-200 | 611 | 24.9388 | 0% | 0% | 0% | 611 | 24.9388
7 | 1 |  | 15/B DN 50 | kul.koh. FF plnoprůtokový s ucpávkou PN 16 páka 2" | 8592223306691 | MP-200 | 966 | 39.4286 | 0% | 0% | 0% | 966 | 39.4286
8 | 1 |  | 15/B DN 65 | kul.koh. FF plnoprůtokový s ucpávkou PN 16 páka 2"1/2 | 8592223422360 | MP-200 | 2601 | 106.1633 | 0% | 0% | 0% | 2601 | 106.1633
9 | 1 |  | 15/B DN 80 | kul.koh. FF plnoprůtokový s ucpávkou PN 16 páka 3" | 8592223425040 | MP-200 | 3581 | 146.1633 | 0% | 0% | 0% | 3581 | 146.1633
10 | 1 |  | 15/B DN 100 | kul.koh. FF plnoprůtokový s ucpávkou PN 16 páka 4" | 8592223422377 | MP-200 | 6695 | 273.2653 | 0% | 0% | 0% | 6695 | 273.2653
11 | 1 |  | 15 V/B DN 15 | kul.koh. FF plnoprůtokový s ucpávkou PN 16 motýl 1/2" | 8592223306707 | MP-200 | 116.4 | 4.751 | 0% | 0% | 0% | 116.4 | 4.751
12 | 1 |  | 15 V/B DN 20 | kul.koh. FF plnoprůtokový s ucpávkou PN 16 motýl 3/4" | 8592223306714 | MP-200 | 164 | 6.6939 | 0% | 0% | 0% | 164 | 6.6939
13 | 1 |  | 15 V/B DN 25 | kul.koh. FF plnoprůtokový s ucpávkou PN 16 motýl 1" | 8592223306721 | MP-200 | 267 | 10.898 | 0% | 0% | 0% | 267 | 10.898
14 | 1 |  | 15 V/B DN 32 | kul.koh. FF plnoprůtokový s ucpávkou PN 16 motýl 1"1/4 | 8592223306738 | MP-200 | 435 | 17.7551 | 0% | 0% | 0% | 435 | 17.7551
15 | 1 |  | 15 SM/B DN 10 | kul.koh. MF plnoprůtokový s ucpávkou PN 16 páka 3/8" | 8592223306745 | MP-200 | 105.2 | 4.2939 | 0% | 0% | 0% | 105.2 | 4.2939
16 | 1 |  | 15 SM/B DN 15 | kul.koh. MF plnoprůtokový s ucpávkou PN 16 páka 1/2" | 8592223306752 | MP-200 | 124.5 | 5.0816 | 0% | 0% | 0% | 124.5 | 5.0816
17 | 1 |  | 15 SM/B DN 20 | kul.koh. MF plnoprůtokový s ucpávkou PN 16 páka 3/4" | 8592223306769 | MP-200 | 186 | 7.5918 | 0% | 0% | 0% | 186 | 7.5918
18 | 1 |  | 15 SM/B DN 25 | kul.koh. MF plnoprůtokový s ucpávkou PN 16 páka 1" | 8592223306776 | MP-200 | 283 | 11.551 | 0% | 0% | 0% | 283 | 11.551
19 | 1 |  | 15 SM/B DN 32 | kul.koh. MF plnoprůtokový s ucpávkou PN 16 páka 1"1/4 | 8592223306783 | MP-200 | 455 | 18.5714 | 0% | 0% | 0% | 455 | 18.5714
20 | 1 |  | 15 SM/B DN 40 | kul.koh. MF plnoprůtokový s ucpávkou PN 16 páka 1"1/2 | 8592223306790 | MP-200 | 680 | 27.7551 | 0% | 0% | 0% | 680 | 27.7551
21 | 1 |  | 15 SM/B DN 50 | kul.koh. MF plnoprůtokový s ucpávkou PN 16 páka 2" | 8592223306806 | MP-200 | 1057 | 43.1429 | 0% | 0% | 0% | 1057 | 43.1429
22 | 1 |  | 15 SMV/B DN15 | kul.koh. MF plnoprůtokový s ucpávkou PN 16 motýl 1/2" | 8592223306813 | MP-200 | 127.4 | 5.2 | 0% | 0% | 0% | 127.4 | 5.2
23 | 1 |  | 15 SMV/B DN20 | kul.koh. MF plnoprůtokový s ucpávkou PN 16 motýl 3/4" | 8592223306820 | MP-200 | 186 | 7.5918 | 0% | 0% | 0% | 186 | 7.5918
24 | 1 |  | 15 SMV/B DN25 | kul.koh. MF plnoprůtokový s ucpávkou PN 16 motýl 1" | 8592223306837 | MP-200 | 283 | 11.551 | 0% | 0% | 0% | 283 | 11.551
25 | 1 |  | 15 SMV/B DN32 | kul.koh. MF plnoprůtokový s ucpávkou PN 16 motýl 1"1/4 | 8592223306844 | MP-200 | 467 | 19.0612 | 0% | 0% | 0% | 467 | 19.0612
26 | 1 |  | 67/B DN 15 | kul.koh. plnoprůt. s vypouštěním PN 16 1/2" | 8592223060371 | MP-201 | 214 | 8.7347 | 0% | 0% | 0% | 214 | 8.7347
27 | 1 |  | 67/B DN 20 | kul.koh. plnoprůt. s vypouštěním PN 16 3/4" | 8592223060388 | MP-201 | 300 | 12.2449 | 0% | 0% | 0% | 300 | 12.2449
28 | 1 |  | 67/B DN 25 | kul.koh. plnoprůt. s vypouštěním PN 16 1" | 8592223060395 | MP-201 | 463 | 18.898 | 0% | 0% | 0% | 463 | 18.898
29 | 1 |  | 67/B DN 32 | kul.koh. plnoprůt. s vypouštěním PN 16 1"1/4 | 8592223060401 | MP-201 | 641 | 26.1633 | 0% | 0% | 0% | 641 | 26.1633
30 | 1 |  | 67/B DN 40 | kul.koh. plnoprůt. s vypouštěním PN 16 1"1/2 | 8592223060418 | MP-201 | 1120 | 45.7143 | 0% | 0% | 0% | 1120 | 45.7143
31 | 1 |  | 67/B DN 50 | kul.koh. plnoprůt. s vypouštěním PN 16 2" | 8592223060432 | MP-201 | 1534 | 62.6122 | 0% | 0% | 0% | 1534 | 62.6122
32 | 1 |  | 76 D/B DN 10 | kul.koh. výtokový s připoj.na hadici PN 10/16 3/8" | 8592223087514 | MP-201 | 141 | 5.7551 | 0% | 0% | 0% | 141 | 5.7551
33 | 1 |  | 76 D/B DN 15 | kul.koh. výtokový s připoj.na hadici PN 10/16 1/2" | 8592223060449 | MP-201 | 129 | 5.2653 | 0% | 0% | 0% | 129 | 5.2653
34 | 1 |  | 76 D/B DN 20 | kul.koh. výtokový s připoj.na hadici PN 10/16 3/4" | 8592223060456 | MP-201 | 184 | 7.5102 | 0% | 0% | 0% | 184 | 7.5102
35 | 1 |  | 76 D/B DN 25 | kul.koh. výtokový s připoj.na hadici PN 10/16 1" | 8592223087521 | MP-201 | 367 | 14.9796 | 0% | 0% | 0% | 367 | 14.9796
36 | 1 |  | 76 Z DN 15 | kul.koh. vytok.s připoj.na hadici,uzamykatelný PN 10/16 1/2" | 8592223162914 | MP-201 | 157 | 6.4082 | 0% | 0% | 0% | 157 | 6.4082
37 | 1 |  | 76 Z DN 20 | kul.koh. vytok.s připoj.na hadici,uzamykatelný PN 10/16 3/4" | 8592223162938 | MP-201 | 207 | 8.449 | 0% | 0% | 0% | 207 | 8.449
38 | 1 |  | CIM 34/1 DN 15 | kul.koh.výtokový mrazuvzdorný s přip.na had.PN 16 1/2" | 8592223229013 | 200 | 601 | 24.5306 | 0% | 0% | 0% | 601 | 24.5306
39 | 1 |  | CIM 34/1 DN 20 | kul.koh.výtokový mrazuvzdorný s přip.na had.PN 16 3/4" | 8592223229020 | 200 | 964 | 39.3469 | 0% | 0% | 0% | 964 | 39.3469
40 | 1 |  | CIM 34/1 DN 25 | kul.koh.výtokový mrazuvzdorný s přip.na had.PN 16 1" | 8592223229037 | 200 | 1552 | 63.3469 | 0% | 0% | 0% | 1552 | 63.3469
41 | 1 |  | 1750SKY DN 15 | kul.koh.výtokový mrazuvzdorný SKY, PN40 1/2" | 8592223421189 | 200 | 1184 | 48.3265 | 0% | 0% | 0% | 1184 | 48.3265
42 | 1 | NEW | 1750SKY-G DN 15 | kul.koh.výtokový mrazuvzdorný SKY, barva mosaz, PN40 1/2" | 8016218629744 | 200 | 1804 | 73.6327 | 0% | 0% | 0% | 1804 | 73.6327
43 | 1 | NEW | 1750SKY-N DN 15 | kul.koh.výtokový mrazuvzdorný SKY, barva černá, PN40 1/2" | 8016218351393 | 200 | 2118 | 86.449 | 0% | 0% | 0% | 2118 | 86.449
44 | 1 | NEW | 1755SKY-H DN 15 | kul.koh.výtokový mrazuvzdorný SKY, barva stříbrná+hnědá páčka, PN40 1/2" | 8016218775069 | 200 | 1727 | 70.4898 | 0% | 0% | 0% | 1727 | 70.4898
45 | 1 |  | 76 V DN 15 | kul.koh.výtokový s dvojitým připojením na hadici PN 10/16 1/2" | 8592223425408 | MP-201 | 301 | 12.2857 | 0% | 0% | 0% | 301 | 12.2857
46 | 1 | NEW | AQ 99 DN 15 | zahradní ventil s připoj.na hadicí PN 10/16 1/2"X3/4" | 8006360039904 | 262 | 324 | 13.2245 | 0% | 0% | 0% | 324 | 13.2245
47 | 1 | NEW | AQ 99 DN 20 | zahradní ventil s připoj.na hadicí PN 10/16 3/4"X3/4" | 8006360039911 | 262 | 413 | 16.8571 | 0% | 0% | 0% | 413 | 16.8571
48 | 1 |  | 6001 | zahradní kohout ozdobný s připoj.na hadici PN10/16 | 8592223035935 | 262 | 867 | 35.3878 | 0% | 0% | 0% | 867 | 35.3878
49 | 1 |  | 6003 | ventil ozdobný zahradní | 8592223080041 | 262 | 1196 | 48.8163 | 0% | 0% | 0% | 1196 | 48.8163
50 | 1 |  | 10 K DN 10 | kul.koh. vypouštěcí-napouštěcí PN10, 3/8" | 8592223007178 | MP-205 | 154 | 6.2857 | 0% | 0% | 0% | 154 | 6.2857
51 | 1 |  | 10 K DN 15 | kul.koh. vypouštěcí-napouštěcí PN10, 1/2" | 8592223007161 | MP-205 | 139.4 | 5.6898 | 0% | 0% | 0% | 139.4 | 5.6898
52 | 1 |  | 10 K DN 20 | kul.koh. vypouštěcí-napouštěcí PN10 3/4" | 8592223065598 | MP-205 | 175 | 7.1429 | 0% | 0% | 0% | 175 | 7.1429
53 | 1 |  | 6 MM DN 8 | kul.koh. mini FF PN 10/16 1/4" | 8592223009134 | MP-201 | 113.6 | 4.6367 | 0% | 0% | 0% | 113.6 | 4.6367
54 | 1 |  | 6 MM DN 10 | kul.koh. mini FF PN 10/16 3/8" | 8592223009141 | MP-201 | 113.6 | 4.6367 | 0% | 0% | 0% | 113.6 | 4.6367
55 | 1 |  | 6 MM DN 15 | kul.koh. mini FF PN 10/16 1/2" | 8592223009127 | MP-201 | 123.8 | 5.0531 | 0% | 0% | 0% | 123.8 | 5.0531
56 | 1 |  | 6 SM DN 5 | kul.koh. mini MF PN 10/16 1/8" | 8592223311640 | MP-201 | 144.4 | 5.8939 | 0% | 0% | 0% | 144.4 | 5.8939
57 | 1 |  | 6 SM DN 8 | kul.koh. mini MF PN 10/16 1/4" | 8592223009165 | MP-201 | 106.6 | 4.351 | 0% | 0% | 0% | 106.6 | 4.351
58 | 1 |  | 6 SM DN 10 | kul.koh. mini MF PN 10/16 3/8" | 8592223009172 | MP-201 | 106.6 | 4.351 | 0% | 0% | 0% | 106.6 | 4.351
59 | 1 |  | 6 SM DN 15 | kul.koh. mini MF PN 10/16 1/2" | 8592223009158 | MP-201 | 111.8 | 4.5633 | 0% | 0% | 0% | 111.8 | 4.5633
60 | 1 |  | 6 SS DN 8 | kul.koh. mini MM PN 10/16 1/4" | 8592223089525 | 200 | 180 | 7.3469 | 0% | 0% | 0% | 180 | 7.3469
61 | 1 |  | 6 SS DN 10 | kul.koh. mini MM PN 10/16 3/8" | 8592223089532 | 200 | 192 | 7.8367 | 0% | 0% | 0% | 192 | 7.8367
62 | 1 |  | 6 SS DN 15 | kul.koh. mini MM PN 10/16 1/2" | 8592223062566 | 200 | 205 | 8.3673 | 0% | 0% | 0% | 205 | 8.3673
63 | 1 |  | 0804 DN 8 | kul.koh. FF plnoprůtokový PN 40 páka ASTER ACS 1/4" | 8592223302525 | 200 | 241 | 9.8367 | 0% | 0% | 0% | 241 | 9.8367
64 | 1 |  | 0804 DN 10 | kul.koh. FF plnoprůtokový PN 40 páka ASTER ACS 3/8" | 8592223302532 | 200 | 241 | 9.8367 | 0% | 0% | 0% | 241 | 9.8367
65 | 1 |  | 0804 DN 15 | kul.koh. FF plnoprůtokový PN 40 páka ASTER ACS 1/2" | 8592223302549 | 200 | 267 | 10.898 | 0% | 0% | 0% | 267 | 10.898
66 | 1 |  | 0804 DN 20 | kul.koh. FF plnoprůtokový PN 40 páka ASTER ACS 3/4" | 8592223302556 | 200 | 374 | 15.2653 | 0% | 0% | 0% | 374 | 15.2653
67 | 1 |  | 0804 DN 25 | kul.koh. FF plnoprůtokový PN 40 páka ASTER ACS 1" | 8592223302563 | 200 | 537 | 21.9184 | 0% | 0% | 0% | 537 | 21.9184
68 | 1 |  | 0804 DN 32 | kul.koh. FF plnoprůtokový PN 40 páka ASTER ACS 1"1/4 | 8592223302570 | 200 | 905 | 36.9388 | 0% | 0% | 0% | 905 | 36.9388
69 | 1 |  | 0804 DN 40 | kul.koh. FF plnoprůtokový PN 40 páka ASTER ACS 1"1/2 | 8592223302587 | 200 | 1274 | 52 | 0% | 0% | 0% | 1274 | 52
70 | 1 |  | 0804 DN 50 | kul.koh. FF plnoprůtokový PN 40 páka ASTER ACS 2" | 8592223302594 | 200 | 2056 | 83.9184 | 0% | 0% | 0% | 2056 | 83.9184
71 | 1 |  | 0805 DN 8 | kul.koh. MF plnoprůtokový PN 40 páka ASTER ACS 1/4" | 8592223302815 | 200 | 255 | 10.4082 | 0% | 0% | 0% | 255 | 10.4082
72 | 1 |  | 0805 DN 10 | kul.koh. MF plnoprůtokový PN 40 páka ASTER ACS 3/8" | 8592223302822 | 200 | 255 | 10.4082 | 0% | 0% | 0% | 255 | 10.4082
73 | 1 |  | 0805 DN 15 | kul.koh. MF plnoprůtokový PN 40 páka ASTER ACS 1/2" | 8592223302839 | 200 | 281 | 11.4694 | 0% | 0% | 0% | 281 | 11.4694
74 | 1 |  | 0805 DN 20 | kul.koh. MF plnoprůtokový PN 40 páka ASTER ACS 3/4" | 8592223302846 | 200 | 397 | 16.2041 | 0% | 0% | 0% | 397 | 16.2041
75 | 1 |  | 0805 DN 25 | kul.koh. MF plnoprůtokový PN 40 páka ASTER ACS 1" | 8592223302853 | 200 | 570 | 23.2653 | 0% | 0% | 0% | 570 | 23.2653
76 | 1 |  | 0805 DN 32 | kul.koh. MF plnoprůtokový PN 40 páka ASTER ACS 1"1/4 | 8592223302860 | 200 | 957 | 39.0612 | 0% | 0% | 0% | 957 | 39.0612
77 | 1 |  | 0805 DN 40 | kul.koh. MF plnoprůtokový PN 40 páka ASTER ACS 1"1/2 | 8592223302877 | 200 | 1362 | 55.5918 | 0% | 0% | 0% | 1362 | 55.5918
78 | 1 |  | 0805 DN 50 | kul.koh. MF plnoprůtokový PN 40 páka ASTER ACS 2" | 8592223302884 | 200 | 2179 | 88.9388 | 0% | 0% | 0% | 2179 | 88.9388
79 | 1 |  | 0824 DN 15 | kul.koh. FF plnoprůtokový PN 40 motýl ASTER ACS 1/2" | 8592223302785 | 200 | 267 | 10.898 | 0% | 0% | 0% | 267 | 10.898
80 | 1 |  | 0824 DN 20 | kul.koh. FF plnoprůtokový PN 40 motýl ASTER ACS 3/4" | 8592223302792 | 200 | 374 | 15.2653 | 0% | 0% | 0% | 374 | 15.2653
81 | 1 |  | 0824 DN 25 | kul.koh. FF plnoprůtokový PN 40 motýl ASTER ACS 1" | 8592223302808 | 200 | 537 | 21.9184 | 0% | 0% | 0% | 537 | 21.9184
82 | 1 |  | 0825 DN 15 | kul.koh. MF plnoprůtokový PN 40 motýl ASTER ACS 1/2" | 8592223347908 | 200 | 277 | 11.3061 | 0% | 0% | 0% | 277 | 11.3061
83 | 1 |  | 0825 DN 20 | kul.koh. MF plnoprůtokový PN 40 motýl ASTER ACS 3/4" | 8592223347915 | 200 | 386 | 15.7551 | 0% | 0% | 0% | 386 | 15.7551
84 | 1 |  | 0825 DN 25 | kul.koh. MF plnoprůtokový PN 40 motýl ASTER ACS 1" | 8592223347922 | 200 | 554 | 22.6122 | 0% | 0% | 0% | 554 | 22.6122
85 | 1 |  | 0804B DN 8 | kul.koh. FF plnoprůtokový PN 40 páka ASTER ACS 1/4" | 8592223302891 | 200 | 251 | 10.2449 | 0% | 0% | 0% | 251 | 10.2449
86 | 1 |  | 0804B DN 10 | kul.koh. FF plnoprůtokový PN 40 páka ASTER ACS 3/8" | 8592223302907 | 200 | 251 | 10.2449 | 0% | 0% | 0% | 251 | 10.2449
87 | 1 |  | 0804B DN 15 | kul.koh. FF plnoprůtokový PN 40 páka ASTER ACS 1/2" | 8592223302914 | 200 | 274 | 11.1837 | 0% | 0% | 0% | 274 | 11.1837
88 | 1 |  | 0804B DN 20 | kul.koh. FF plnoprůtokový PN 40 páka ASTER ACS 3/4" | 8592223302921 | 200 | 389 | 15.8776 | 0% | 0% | 0% | 389 | 15.8776
89 | 1 |  | 0804B DN 25 | kul.koh. FF plnoprůtokový PN 40 páka ASTER ACS 1" | 8592223302938 | 200 | 559 | 22.8163 | 0% | 0% | 0% | 559 | 22.8163
90 | 1 |  | 0804B DN 32 | kul.koh. FF plnoprůtokový PN 40 páka ASTER ACS 1"1/4 | 8592223302945 | 200 | 936 | 38.2041 | 0% | 0% | 0% | 936 | 38.2041
91 | 1 |  | 0804B DN 40 | kul.koh. FF plnoprůtokový PN 40 páka ASTER ACS 1"1/2" | 8592223302952 | 200 | 1339 | 54.6531 | 0% | 0% | 0% | 1339 | 54.6531
92 | 1 |  | 0804B DN 50 | kul.koh. FF plnoprůtokový PN 40 páka ASTER ACS 2" | 8592223302969 | 200 | 2138 | 87.2653 | 0% | 0% | 0% | 2138 | 87.2653
93 | 1 |  | 0805B DN 8 | kul.koh. MF plnoprůtokový PN 40 páka ASTER ACS 1/4" | 8592223347885 | 200 | 267 | 10.898 | 0% | 0% | 0% | 267 | 10.898
94 | 1 |  | 0805B DN 10 | kul.koh. MF plnoprůtokový PN 40 páka ASTER ACS 3/8" | 8592223347823 | 200 | 267 | 10.898 | 0% | 0% | 0% | 267 | 10.898
95 | 1 |  | 0805B DN 15 | kul.koh. MF plnoprůtokový PN 40 páka ASTER ACS 1/2" | 8592223347830 | 200 | 292 | 11.9184 | 0% | 0% | 0% | 292 | 11.9184
96 | 1 |  | 0805B DN 20 | kul.koh. MF plnoprůtokový PN 40 páka ASTER ACS 3/4" | 8592223347847 | 200 | 409 | 16.6939 | 0% | 0% | 0% | 409 | 16.6939
97 | 1 |  | 0805B DN 25 | kul.koh. MF plnoprůtokový PN 40 páka ASTER ACS 1" | 8592223347854 | 200 | 586 | 23.9184 | 0% | 0% | 0% | 586 | 23.9184
98 | 1 |  | 0805B DN 32 | kul.koh. MF plnoprůtokový PN 40 páka ASTER ACS 1"1/4 | 8592223347861 | 200 | 986 | 40.2449 | 0% | 0% | 0% | 986 | 40.2449
99 | 1 |  | 0805B DN 40 | kul.koh. MF plnoprůtokový PN 40 páka ASTER ACS 1"1/2 | 8592223347878 | 200 | 1405 | 57.3469 | 0% | 0% | 0% | 1405 | 57.3469
100 | 1 |  | 0805B DN 50 | kul.koh. MF plnoprutokovy PN 40 páka ASTER 2" | 8592223228054 | 200 | 2332 | 95.1837 | 0% | 0% | 0% | 2332 | 95.1837
101 | 1 |  | 0824B DN 15 | kul.koh. FF plnoprůtokový PN 40 motýl ASTER ACS 1/2" | 8592223347892 | 200 | 275 | 11.2245 | 0% | 0% | 0% | 275 | 11.2245
102 | 1 |  | 76 E DN 15 | kul.koh.přímí plnoprůt. se šroubením PN 16 1/2" | 8592223005204 | 200 | 332 | 13.551 | 0% | 0% | 0% | 332 | 13.551
103 | 1 |  | 76 E DN 20 | kul.koh.přímí plnoprůt. se šroubením PN 16 3/4" | 8592223005211 | 200 | 513 | 20.9388 | 0% | 0% | 0% | 513 | 20.9388
104 | 1 |  | 76 E DN 25 | kul.koh.přímí plnoprůt. se šroubením PN 16 1" | 8592223002739 | 200 | 689 | 28.1224 | 0% | 0% | 0% | 689 | 28.1224
105 | 1 |  | 76 E DN 32 | kul.koh.přímí plnoprůt. se šroubením PN 16 1"1/4 | 8592223007130 | 200 | 958 | 39.102 | 0% | 0% | 0% | 958 | 39.102
106 | 1 |  | 2162 DN15X20 | kul.koh. plnoprůt.s vodoměr.šroub. PN 63 GALAXY 1/2"x3/4" | 8592223302976 | 200 | 572 | 23.3469 | 0% | 0% | 0% | 572 | 23.3469
107 | 1 |  | 2164 DN20X20 | kul.koh. plnoprůt.s vodoměr.šroub. PN 63 GALAXY 3/4"x3/4" | 8592223302983 | 200 | 583 | 23.7959 | 0% | 0% | 0% | 583 | 23.7959
108 | 1 |  | 2166 DN15X20 | kul.koh. rohový plnoprůt.GALAXY s vodoměr.šroub. PN 63 1/2"x3/4" | 8592223302990 | 200 | 796 | 32.4898 | 0% | 0% | 0% | 796 | 32.4898
109 | 1 |  | 2168 DN20X20 | kul.koh. rohový plnoprůt.GALAXY s vodoměr.šroub. PN 63 3/4"x3/4" | 8592223303003 | 200 | 840 | 34.2857 | 0% | 0% | 0% | 840 | 34.2857
110 | 1 |  | 381 DN 25 | kul.koh.se šroub.a zpět.klap.k čerpadlům PN 10 1"x1"1/2 | 8592223178113 | 200 | 654 | 26.6939 | 0% | 0% | 0% | 654 | 26.6939
111 | 1 |  | 180 1"X6/4" | kulový uzávěr se šroubením k čerpadlům | 8592223045798 | 200 | 362 | 14.7755 | 0% | 0% | 0% | 362 | 14.7755
112 | 1 |  | 0101 DN 10 | kul.koh. plnoprůt.,s ucpávkou,odmaštěný PN40/100 TOTAL 3/8" | 8592223173361 | 200 | 636 | 25.9592 | 0% | 0% | 0% | 636 | 25.9592
113 | 1 |  | 0101 DN 15 | kul.koh. plnoprůt.,s ucpávkou,odmaštěný PN40/100 TOTAL 1/2" | 8592223148536 | 200 | 539 | 22 | 0% | 0% | 0% | 539 | 22
114 | 1 |  | 0101 DN 20 | kul.koh. plnoprůt.,s ucpávkou,odmaštěný PN40/100 TOTAL 3/4" | 8592223148543 | 200 | 804 | 32.8163 | 0% | 0% | 0% | 804 | 32.8163
115 | 1 |  | 0101 DN 25 | kul.koh. plnoprůt.,s ucpávkou,odmaštěný PN40/100 TOTAL 1" | 8592223167865 | 200 | 1121 | 45.7551 | 0% | 0% | 0% | 1121 | 45.7551
116 | 1 |  | 0101 DN 32 | kul.koh. plnoprůt.,s ucpávkou,odmaštěný PN40/100 TOTAL 1"1/4 | 8592223165137 | 200 | 1847 | 75.3878 | 0% | 0% | 0% | 1847 | 75.3878
117 | 1 |  | 0101 DN 40 | kul.koh. plnoprůt.,s ucpávkou,odmaštěný PN40/100 TOTAL 1"1/2 | 8592223148550 | 200 | 2704 | 110.3673 | 0% | 0% | 0% | 2704 | 110.3673
118 | 1 |  | 0101 DN 50 | kul.koh. plnoprůt.,s ucpávkou,odmaštěný PN40/100 TOTAL 2" | 8592223148567 | 200 | 4309 | 175.8776 | 0% | 0% | 0% | 4309 | 175.8776
119 | 1 |  | 3 VL DN 10 | kul.koh. trojcestný vrtání L PN10/16 DELTA 3/8" | 8592223031081 | 200 | 998 | 40.7347 | 0% | 0% | 0% | 998 | 40.7347
120 | 1 |  | 3 VL DN 15 | kul.koh. trojcestný vrtání L PN10/16 DELTA 1/2" | 8592223010093 | 200 | 1109 | 45.2653 | 0% | 0% | 0% | 1109 | 45.2653
121 | 1 |  | 3 VL DN 20 | kul.koh. trojcestný vrtání L PN10/16 DELTA 3/4" | 8592223010109 | 200 | 1398 | 57.0612 | 0% | 0% | 0% | 1398 | 57.0612
122 | 1 |  | 3 VL DN 25 | kul.koh. trojcestný vrtání L PN10/16 DELTA 1" | 8592223010116 | 200 | 2076 | 84.7347 | 0% | 0% | 0% | 2076 | 84.7347
123 | 1 |  | 3 VL DN 32 | kul.koh. trojcestný vrtání L PN10/16 DELTA 1"1/4 | 8592223010123 | 200 | 2764 | 112.8163 | 0% | 0% | 0% | 2764 | 112.8163
124 | 1 |  | 3 VL DN 40 | kul.koh. trojcestný vrtání L PN10/16 DELTA 1"1/2 | 8592223010130 | 200 | 4432 | 180.898 | 0% | 0% | 0% | 4432 | 180.898
125 | 1 |  | 3 VL DN 50 | kul.koh. trojcestný vrtání L PN10/16 DELTA 2" | 8592223010147 | 200 | 6149 | 250.9796 | 0% | 0% | 0% | 6149 | 250.9796
126 | 1 |  | 3 VT DN 15 | kul.koh. trojcestný univ.vrtání T PN16/40 TRIFLUX 1/2" | 8592223009684 | 200 | 2173 | 88.6939 | 0% | 0% | 0% | 2173 | 88.6939
127 | 1 |  | 3 VT DN 20 | kul.koh. trojcestný univ.vrtání T PN16/40 TRIFLUX 3/4" | 8592223009691 | 200 | 2616 | 106.7755 | 0% | 0% | 0% | 2616 | 106.7755
128 | 1 |  | 3 VT DN 25 | kul.koh. trojcestný univ.vrtání T PN16/40 TRIFLUX 1" | 8592223009677 | 200 | 3700 | 151.0204 | 0% | 0% | 0% | 3700 | 151.0204
129 | 1 |  | 3 VT DN 32 | kul.koh. trojcestný univ.vrtání T PN16/40 TRIFLUX 1"1/4 | 8592223014374 | 200 | 4862 | 198.449 | 0% | 0% | 0% | 4862 | 198.449
130 | 1 |  | 3 VT DN 40 | kul.koh. trojcestný univ.vrtání T PN16/40 TRIFLUX 1"1/2 | 8592223009660 | 200 | 6460 | 263.6735 | 0% | 0% | 0% | 6460 | 263.6735
131 | 1 |  | 3 VT DN 50 | kul.koh. trojcestný univ.vrtání T PN16/40 TRIFLUX 2" | 8592223009707 | 200 | 8712 | 355.5918 | 0% | 0% | 0% | 8712 | 355.5918
132 | 1 |  | 0591 DN 10 | kul.koh. FF s jemným ovládáním PN 40 GALAXY 3/8" | 8592223022522 | 200 | 802 | 32.7347 | 0% | 0% | 0% | 802 | 32.7347
133 | 1 |  | 0591 DN 15 | kul.koh. FF s jemným ovládáním PN 40 GALAXY 1/2" | 8592223022539 | 200 | 837 | 34.1633 | 0% | 0% | 0% | 837 | 34.1633
134 | 1 |  | 0591 DN 20 | kul.koh. FF s jemným ovládáním PN 40 GALAXY 3/4" | 8592223022546 | 200 | 974 | 39.7551 | 0% | 0% | 0% | 974 | 39.7551
135 | 1 |  | 0591 DN 25 | kul.koh. FF s jemným ovládáním PN 40 GALAXY 1" | 8592223022553 | 200 | 1172 | 47.8367 | 0% | 0% | 0% | 1172 | 47.8367
136 | 1 |  | 0591 DN 32 | kul.koh. FF s jemným ovládáním PN 40 GALAXY 1"1/4 | 8592223022560 | 200 | 1807 | 73.7551 | 0% | 0% | 0% | 1807 | 73.7551
137 | 1 |  | 0591 DN 40 | kul.koh. FF s jemným ovládáním PN 40 GALAXY 1"1/2 | 8592223022577 | 200 | 2310 | 94.2857 | 0% | 0% | 0% | 2310 | 94.2857
138 | 1 |  | 0591 DN 50 | kul.koh. FF s jemným ovládáním PN 40 GALAXY 2" | 8592223022584 | 200 | 3252 | 132.7347 | 0% | 0% | 0% | 3252 | 132.7347
139 | 1 |  | 14 K DN 15 | kul.koh. vestavěný PN10/16 1/2" | 8592223012653 | 200 | 689 | 28.1224 | 0% | 0% | 0% | 689 | 28.1224
140 | 1 |  | 14 K DN 20 | kul.koh. vestavěný PN10/16 3/4" | 8592223012660 | 200 | 990 | 40.4082 | 0% | 0% | 0% | 990 | 40.4082
141 | 1 |  | 14 K DN 25 | kul.koh. vestavěný PN10/16 1" | 8592223012677 | 200 | 1371 | 55.9592 | 0% | 0% | 0% | 1371 | 55.9592
142 | 1 |  | 1684 DN 15 | kul.koh. vestavěný,rozebiratelný PN10/16 1/2" | 8592223344495 | 200 | 1590 | 64.898 | 0% | 0% | 0% | 1590 | 64.898
143 | 1 |  | 1684 KIT | prodlužovací KIT pro 1684 DN 15 | 8592223344501 | 200 | 167 | 6.8163 | 0% | 0% | 0% | 167 | 6.8163
144 | 1 | NEW | 45 DN 8 | kul.kohout TPL plny prutok PN 40 1/4" | 8592223187887 | 200 | 182 | 7.4286 | 0% | 0% | 0% | 182 | 7.4286
145 | 1 | NEW | 45 DN 10 | kul.kohout TPL plny prutok PN 40 3/8" | 8592223001398 | 200 | 187 | 7.6327 | 0% | 0% | 0% | 187 | 7.6327
146 | 1 | NEW | 45 DN 15 | kul.kohout TPL plny prutok PN 40 1/2" | 8592223001374 | 200 | 244 | 9.9592 | 0% | 0% | 0% | 244 | 9.9592
147 | 1 | NEW | 45 DN 20 | kul.kohout TPL plny prutok PN 40 3/4" | 8592223001381 | 200 | 357 | 14.5714 | 0% | 0% | 0% | 357 | 14.5714
148 | 1 | NEW | 45 DN 25 | kul.kohout TPL plny prutok PN 40 1" | 8592223000186 | 200 | 526 | 21.4694 | 0% | 0% | 0% | 526 | 21.4694
149 | 1 | NEW | 45 DN 32 | kul.kohout TPL plny prutok PN 40 1"1/4 | 8592223425415 | 200 | 730 | 29.7959 | 0% | 0% | 0% | 730 | 29.7959
150 | 1 | NEW | 45 DN 40 | kul.kohout TPL plny prutok PN 40 1 1/2" | 8592223004641 | 200 | 1132 | 46.2041 | 0% | 0% | 0% | 1132 | 46.2041
151 | 1 | NEW | 45 DN 50 | kul.kohout TPL plny prutok PN 40 2" | 8592223430426 | 200 | 1648 | 67.2653 | 0% | 0% | 0% | 1648 | 67.2653
152 | 1 | NEW | 45 DN 65 | kul.kohout TPL plny prutok PN 25 2 1/2" | 8592223004665 | 200 | 3198 | 130.5306 | 0% | 0% | 0% | 3198 | 130.5306
153 | 1 |  | 2601 DN 8 | kul.koh. nerezový ALBA PN100 1/4" | 8592223062023 | 220 | 1448 | 59.102 | 0% | 0% | 0% | 1448 | 59.102
154 | 1 |  | 2601 DN 10 | kul.koh. nerezový ALBA PN100 3/8" | 8592223049840 | 220 | 1448 | 59.102 | 0% | 0% | 0% | 1448 | 59.102
155 | 1 |  | 2601 DN 15 | kul.koh. nerezový ALBA PN100 1/2" | 8592223018037 | 220 | 1448 | 59.102 | 0% | 0% | 0% | 1448 | 59.102
156 | 1 |  | 2601 DN 20 | kul.koh. nerezový ALBA PN64 3/4" | 8592223018044 | 220 | 2051 | 83.7143 | 0% | 0% | 0% | 2051 | 83.7143
157 | 1 |  | 2601 DN 25 | kul.koh. nerezový ALBA PN64 1" | 8592223012752 | 220 | 2618 | 106.8571 | 0% | 0% | 0% | 2618 | 106.8571
158 | 1 |  | 2601 DN 32 | kul.koh. nerezový ALBA PN40 1"1/4 | 8592223020993 | 220 | 3808 | 155.4286 | 0% | 0% | 0% | 3808 | 155.4286
159 | 1 |  | 2601 DN 40 | kul.koh. nerezový ALBA PN40 1"1/2 | 8592223021006 | 220 | 5035 | 205.5102 | 0% | 0% | 0% | 5035 | 205.5102
160 | 1 |  | 2601 DN 50 | kul.koh. nerezový ALBA PN40 2" | 8592223021013 | 220 | 6385 | 260.6122 | 0% | 0% | 0% | 6385 | 260.6122
161 | 1 |  | 3601 DN 8 | kul.koh. nerezový 1/4" | 8592223425491 | 220 | 358 | 14.6122 | 0% | 0% | 0% | 358 | 14.6122
162 | 1 |  | 3601 DN 10 | kul.koh. nerezový 3/8" | 8592223425422 | 220 | 358 | 14.6122 | 0% | 0% | 0% | 358 | 14.6122
163 | 1 |  | 3601 DN 15 | kul.koh. nerezový 1/2" | 8592223425439 | 220 | 430 | 17.551 | 0% | 0% | 0% | 430 | 17.551
164 | 1 |  | 3601 DN 20 | kul.koh. nerezový 3/4" | 8592223425446 | 220 | 901 | 36.7755 | 0% | 0% | 0% | 901 | 36.7755
165 | 1 |  | 3601 DN 25 | kul.koh. nerezový 1" | 8592223425453 | 220 | 1012 | 41.3061 | 0% | 0% | 0% | 1012 | 41.3061
166 | 1 |  | 3601 DN 32 | kul.koh. nerezový 1"1/4 | 8592223425460 | 220 | 1404 | 57.3061 | 0% | 0% | 0% | 1404 | 57.3061
167 | 1 |  | 3601 DN 40 | kul.koh. nerezový 1"1/2 | 8592223425477 | 220 | 2006 | 81.8776 | 0% | 0% | 0% | 2006 | 81.8776
168 | 1 |  | 3601 DN 50 | kul.koh. nerezový 2" | 8592223425484 | 220 | 2709 | 110.5714 | 0% | 0% | 0% | 2709 | 110.5714
169 | 1 |  | 2881 DN 15 | kul.koh. mezipřírubový-MOON PN16/40 DN15 | 8592223013285 | 220 | 2364 | 96.4898 | 0% | 0% | 0% | 2364 | 96.4898
170 | 1 |  | 2881 DN 20 | kul.koh. mezipřírubový-MOON PN16/40 DN20 | 8592223013292 | 220 | 2847 | 116.2041 | 0% | 0% | 0% | 2847 | 116.2041
171 | 1 |  | 2881 DN 25 | kul.koh. mezipřírubový-MOON PN16/40 DN25 | 8592223013308 | 220 | 3315 | 135.3061 | 0% | 0% | 0% | 3315 | 135.3061
172 | 1 |  | 2881 DN 32 | kul.koh. mezipřírubový-MOON PN16/40 DN32 | 8592223013315 | 220 | 4302 | 175.5918 | 0% | 0% | 0% | 4302 | 175.5918
173 | 1 |  | 2881 DN 40 | kul.koh. mezipřírubový-MOON PN16/40 DN40 | 8592223013322 | 220 | 5982 | 244.1633 | 0% | 0% | 0% | 5982 | 244.1633
174 | 1 |  | 2881 DN 50 | kul.koh. mezipřírubový-MOON PN16/40 DN50 | 8592223013339 | 220 | 6512 | 265.7959 | 0% | 0% | 0% | 6512 | 265.7959
175 | 1 |  | 2881 DN 65 | kul.koh. mezipřírubový-MOON PN16 DN65 | 8592223013346 | 220 | 12420 | 506.9388 | 0% | 0% | 0% | 12420 | 506.9388
176 | 1 |  | 2881 DN 80 | kul.koh. mezipřírubový-MOON PN16/40 DN80 | 8592223013353 | 220 | 15076 | 615.3469 | 0% | 0% | 0% | 15076 | 615.3469
177 | 1 |  | 2881 DN 100 | kul.koh. mezipřírubový-MOON PN16 DN100 | 8592223013360 | 220 | 24721 | 1009.0204 | 0% | 0% | 0% | 24721 | 1009.0204
178 | 1 |  | 77 DN 20 | kul.koh. přírubový PN10/16 3/4" | 8592223137561 | 210 | 4382 | 178.8571 | 0% | 0% | 0% | 4382 | 178.8571
179 | 1 |  | 77 DN 25 | kul.koh. přírubový PN10/16 1" | 8592223137578 | 210 | 5079 | 207.3061 | 0% | 0% | 0% | 5079 | 207.3061
180 | 1 |  | 77 DN 32 | kul.koh. přírubový PN10/16 1"1/4 | 8592223137585 | 210 | 5639 | 230.1633 | 0% | 0% | 0% | 5639 | 230.1633
181 | 1 |  | 77 DN 40 | kul.koh. přírubový PN10/16 1"1/2 | 8592223006645 | 210 | 6125 | 250 | 0% | 0% | 0% | 6125 | 250
182 | 1 |  | 77 DN 50 | kul.koh. přírubový PN10/16 2" | 8592223000698 | 210 | 6659 | 271.7959 | 0% | 0% | 0% | 6659 | 271.7959
183 | 1 |  | 77 DN 65 | kul.koh. přírubový PN10/16 2"1/2 | 8592223006669 | 210 | 9704 | 396.0816 | 0% | 0% | 0% | 9704 | 396.0816
184 | 1 |  | 77 DN 80 | kul.koh. přírubový PN10/16 3" | 8592223000704 | 210 | 11628 | 474.6122 | 0% | 0% | 0% | 11628 | 474.6122
185 | 1 |  | 77 DN 100 | kul.koh. přírubový PN10/16 4" | 8592223000711 | 210 | 14033 | 572.7755 | 0% | 0% | 0% | 14033 | 572.7755
186 | 1 |  | 77 DN 125 | kul.koh. přírubový PN10/16 5" | 8592223000728 | 210 | 26980 | 1101.2245 | 0% | 0% | 0% | 26980 | 1101.2245
187 | 1 |  | 77 DN 150 | kul.koh. přírubový PN10/16 6" | 8592223000735 | 210 | 35379 | 1444.0408 | 0% | 0% | 0% | 35379 | 1444.0408
188 | 1 |  | 77 DN 200 | kul.koh. přírubový PN10/16 8" | 8592223000742 | 210 | 48876 | 1994.9388 | 0% | 0% | 0% | 48876 | 1994.9388
189 | 1 |  | B 101 DN 40 | uzavírací klapka mezipřírubová-ATLANTIS PN6/10/16 1"1/2 | 8592223050242 | 215 | 2168 | 88.4898 | 0% | 0% | 0% | 2168 | 88.4898
190 | 1 |  | B 101 DN 50 | uzavírací klapka mezipřírubová-ATLANTIS PN6/10/16 2" | 8592223050259 | 215 | 2168 | 88.4898 | 0% | 0% | 0% | 2168 | 88.4898
191 | 1 |  | B 101 DN 65 | uzavírací klapka mezipřírubová-ATLANTIS PN6/10/16 2"1/2 | 8592223050266 | 215 | 2652 | 108.2449 | 0% | 0% | 0% | 2652 | 108.2449
192 | 1 |  | B 101 DN 80 | uzavírací klapka mezipřírubová-ATLANTIS PN6/10/16 3" | 8592223050273 | 215 | 3100 | 126.5306 | 0% | 0% | 0% | 3100 | 126.5306
193 | 1 |  | B 101 DN 100 | uzavírací klapka mezipřírubová-ATLANTIS PN6/10/16 4" | 8592223050280 | 215 | 4041 | 164.9388 | 0% | 0% | 0% | 4041 | 164.9388
194 | 1 |  | B 101 DN 125 | uzavírací klapka mezipřírubová-ATLANTIS PN6/10/16 5" | 8592223050297 | 215 | 5257 | 214.5714 | 0% | 0% | 0% | 5257 | 214.5714
195 | 1 |  | B 101 DN 150 | uzavírací klapka mezipřírubová-ATLANTIS PN6/10/16 6" | 8592223050532 | 215 | 6240 | 254.6939 | 0% | 0% | 0% | 6240 | 254.6939
196 | 1 |  | B 101 DN 200 | uzavírací klapka mezipřírubová-ATLANTIS PN6/10/16 8" | 8592223050549 | 215 | 9732 | 397.2245 | 0% | 0% | 0% | 9732 | 397.2245
197 | 1 |  | B 10A DN 40 | uzavírací klapka mezipřírubová-ATLANTIS PN6/10/16 1"1/2 | 8592223063921 | 215 | 1867 | 76.2041 | 0% | 0% | 0% | 1867 | 76.2041
198 | 1 |  | B 10A DN 50 | uzavírací klapka mezipřírubová-ATLANTIS PN6/10/16 2" | 8592223063938 | 215 | 1867 | 76.2041 | 0% | 0% | 0% | 1867 | 76.2041
199 | 1 |  | B 10A DN 65 | uzavírací klapka mezipřírubová-ATLANTIS PN6/10/16 2"1/2 | 8592223063945 | 215 | 2284 | 93.2245 | 0% | 0% | 0% | 2284 | 93.2245
200 | 1 |  | B 10A DN 80 | uzavírací klapka mezipřírubová-ATLANTIS PN6/10/16 3" | 8592223064003 | 215 | 2554 | 104.2449 | 0% | 0% | 0% | 2554 | 104.2449
201 | 1 |  | B 10A DN 100 | uzavírací klapka mezipřírubová-ATLANTIS PN6/10/16 4" | 8592223063969 | 215 | 3121 | 127.3878 | 0% | 0% | 0% | 3121 | 127.3878
202 | 1 |  | B 10A DN 125 | uzavírací klapka mezipřírubová-ATLANTIS PN6/10/16 5" | 8592223063976 | 215 | 4024 | 164.2449 | 0% | 0% | 0% | 4024 | 164.2449
203 | 1 |  | B 10A DN 150 | uzavírací klapka mezipřírubová-ATLANTIS PN6/10/16 6" | 8592223063983 | 215 | 4606 | 188 | 0% | 0% | 0% | 4606 | 188
204 | 1 |  | B 10A DN 200 | uzavírací klapka mezipřírubová-ATLANTIS PN6/10/16 8" | 8592223063990 | 215 | 7181 | 293.102 | 0% | 0% | 0% | 7181 | 293.102
205 | 1 |  | 34 DN 15 | šoupátko uzavírací PN 10 1/2" | 8592223001251 | MP-260 | 212 | 8.6531 | 0% | 0% | 0% | 212 | 8.6531
206 | 1 |  | 34 DN 20 | šoupátko uzavírací PN 10 3/4" | 8592223001268 | MP-260 | 280 | 11.4286 | 0% | 0% | 0% | 280 | 11.4286
207 | 1 |  | 34 DN 25 | šoupátko uzavírací PN 10 1" | 8592223000100 | MP-260 | 379 | 15.4694 | 0% | 0% | 0% | 379 | 15.4694
208 | 1 |  | 34 DN 32 | šoupátko uzavírací PN 10 1"1/4 | 8592223004399 | MP-260 | 549 | 22.4082 | 0% | 0% | 0% | 549 | 22.4082
209 | 1 |  | 34 DN 40 | šoupátko uzavírací PN 10 1"1/2 | 8592223004382 | MP-260 | 761 | 31.0612 | 0% | 0% | 0% | 761 | 31.0612
210 | 1 |  | 34 DN 50 | šoupátko uzavírací PN 10 2" | 8592223000117 | MP-260 | 1131 | 46.1633 | 0% | 0% | 0% | 1131 | 46.1633
211 | 1 |  | 34 DN 65 | šoupátko uzavírací PN 10 2"1/2 | 8592223004405 | MP-260 | 2365 | 96.5306 | 0% | 0% | 0% | 2365 | 96.5306
212 | 1 |  | 34 DN 80 | šoupátko uzavírací PN 10 3" | 8592223000124 | MP-260 | 2825 | 115.3061 | 0% | 0% | 0% | 2825 | 115.3061
213 | 1 |  | 34 DN 100 | šoupátko uzavírací PN 10 4" | 8592223000131 | MP-260 | 4762 | 194.3673 | 0% | 0% | 0% | 4762 | 194.3673
214 | 1 |  | 44 DN 10 | filtr závitový s nerez.sítkem PN10/16 3/8" | 8592223001343 | MP-260 | 242 | 9.8776 | 0% | 0% | 0% | 242 | 9.8776
215 | 1 |  | 44 DN 15 | filtr závitový s nerez.sítkem PN10/16 1/2" | 8592223001329 | MP-261 | 119 | 4.8571 | 0% | 0% | 0% | 119 | 4.8571
216 | 1 |  | 44 DN 20 | filtr závitový s nerez.sítkem PN10/16 3/4" | 8592223001336 | MP-261 | 174 | 7.102 | 0% | 0% | 0% | 174 | 7.102
217 | 1 |  | 44 DN 25 | filtr závitový s nerez.sítkem PN10/16 1" | 8592223000148 | MP-261 | 253 | 10.3265 | 0% | 0% | 0% | 253 | 10.3265
218 | 1 |  | 44 DN 32 | filtr závitový s nerez.sítkem PN10/16 1"1/4 | 8592223004627 | MP-261 | 504 | 20.5714 | 0% | 0% | 0% | 504 | 20.5714
219 | 1 |  | 44 DN 40 | filtr závitový s nerez.sítkem PN10/16 1"1/2 | 8592223004610 | MP-261 | 697 | 28.449 | 0% | 0% | 0% | 697 | 28.449
220 | 1 |  | 44 DN 50 | filtr závitový s nerez.sítkem PN10/16 2" | 8592223000155 | MP-261 | 1175 | 47.9592 | 0% | 0% | 0% | 1175 | 47.9592
221 | 1 |  | 44 DN 65 | filtr závitový s nerez.sítkem PN10/16 2"1/2 | 8592223004634 | MP-261 | 2426 | 99.0204 | 0% | 0% | 0% | 2426 | 99.0204
222 | 1 |  | 44 DN 80 | filtr závitový s nerez.sítkem PN10/16 3" | 8592223000162 | MP-261 | 2788 | 113.7959 | 0% | 0% | 0% | 2788 | 113.7959
223 | 1 |  | 44 DN 100 | filtr závitový s nerez.sítkem PN10/16 4" | 8592223000179 | MP-261 | 5493 | 224.2041 | 0% | 0% | 0% | 5493 | 224.2041
224 | 1 |  | BPC 44 S DN15 | sítko k filtru 44 1/2" | 8592223121584 | 997 | 22.6 | 0.92245 | 0% | 0% | 0% | 22.6 | 0.92245
225 | 1 |  | BPC 44 S DN20 | sítko k filtru 44 3/4" | 8592223166141 | 997 | 26.8 | 1.0939 | 0% | 0% | 0% | 26.8 | 1.0939
226 | 1 |  | BPC 44 S DN25 | sítko k filtru 44 1" | 8592223121591 | 997 | 29.7 | 1.2122 | 0% | 0% | 0% | 29.7 | 1.2122
227 | 1 |  | BPC 44 S DN32 | sítko k filtru 44 1"1/4 | 8592223121607 | 997 | 33.7 | 1.3755 | 0% | 0% | 0% | 33.7 | 1.3755
228 | 1 |  | BPC 44 S DN40 | sítko k filtru 44 1"1/2 | 8592223121614 | 997 | 40.8 | 1.6653 | 0% | 0% | 0% | 40.8 | 1.6653
229 | 1 |  | BPC 44 S DN50 | sítko k filtru 44 2" | 8592223121621 | 997 | 49.6 | 2.0245 | 0% | 0% | 0% | 49.6 | 2.0245
230 | 1 |  | BPC 44 S DN65 | sítko k filtru 44 2"1/2 | 8592223230705 | 997 | 144 | 5.8776 | 0% | 0% | 0% | 144 | 5.8776
231 | 1 |  | BPC 44 S DN80 | sítko k filtru 44 3" | 8592223230712 | 997 | 335 | 13.6735 | 0% | 0% | 0% | 335 | 13.6735
232 | 1 |  | BPC 44 S DN100 | sítko k filtru 44 4" | 8592223230699 | 997 | 499 | 20.3673 | 0% | 0% | 0% | 499 | 20.3673
233 | 1 |  | BPC 44 Z DN15 | zátka k filtru 44 DN 15 | 8592223423466 | 997 | 34.2 | 1.3959 | 0% | 0% | 0% | 34.2 | 1.3959
234 | 1 |  | BPC 44 Z DN20 | zátka k filtru 44 DN 20 | 8592223423473 | 997 | 48.2 | 1.9673 | 0% | 0% | 0% | 48.2 | 1.9673
235 | 1 |  | BPC 44 Z DN25 | zátka k filtru 44 DN 25 | 8592223423480 | 997 | 52.7 | 2.151 | 0% | 0% | 0% | 52.7 | 2.151
236 | 1 |  | BPC 44 Z DN32 | zátka k filtru 44 DN 32 | 8592223423497 | 997 | 115 | 4.6939 | 0% | 0% | 0% | 115 | 4.6939
237 | 1 |  | BPC 44 Z DN40 | zátka k filtru 44 DN 40 | 8592223423503 | 997 | 147 | 6 | 0% | 0% | 0% | 147 | 6
238 | 1 |  | BPC 44 Z DN50 | zátka k filtru 44 DN 50 | 8592223423510 | 997 | 259 | 10.5714 | 0% | 0% | 0% | 259 | 10.5714
239 | 1 |  | BPC 44 Z DN65 | zátka k filtru 44 DN 65 | 8592223423527 | 997 | 479 | 19.551 | 0% | 0% | 0% | 479 | 19.551
240 | 1 |  | BPC 44 Z DN80 | zátka k filtru 44 DN 80 | 8592223423534 | 997 | 485 | 19.7959 | 0% | 0% | 0% | 485 | 19.7959
241 | 1 |  | BPC 44 Z DN100 | zátka k filtru 44 DN 100 | 8592222300089 | 997 | 875 | 35.7143 | 0% | 0% | 0% | 875 | 35.7143
242 | 1 | NEW | 44MG DN 15 | filtr závitový s permanentním magnetem (5000Gs), PN10/16 1/2" | 8592223431133 | MP-261 | 252 | 10.2857 | 0% | 0% | 0% | 252 | 10.2857
243 | 1 | NEW | 44MG DN 20 | filtr závitový s permanentním magnetem (5000Gs), PN10/16 3/4" | 8592223431140 | MP-261 | 336 | 13.7143 | 0% | 0% | 0% | 336 | 13.7143
244 | 1 | NEW | 44MG DN 25 | filtr závitový s permanentním magnetem (5000Gs), PN10/16 1" | 8592223431157 | MP-261 | 432 | 17.6327 | 0% | 0% | 0% | 432 | 17.6327
245 | 1 | NEW | 44MG DN 32 | filtr závitový s permanentním magnetem (5000Gs), PN10/16 1" 1/4 | 8592223431164 | MP-261 | 648 | 26.449 | 0% | 0% | 0% | 648 | 26.449
246 | 1 |  | 130 E DN 15 | zpětná klapka do vodorovné polohy 1/2" | 8592223150546 | MP-260 | 176 | 7.1837 | 0% | 0% | 0% | 176 | 7.1837
247 | 1 |  | 130 E DN 20 | zpětná klapka do vodorovné polohy 3/4" | 8592223150553 | MP-260 | 243 | 9.9184 | 0% | 0% | 0% | 243 | 9.9184
248 | 1 |  | 130 E DN 25 | zpětná klapka do vodorovné polohy 1" | 8592223150560 | MP-260 | 350 | 14.2857 | 0% | 0% | 0% | 350 | 14.2857
249 | 1 |  | 130 E DN 32 | zpětná klapka do vodorovné polohy 1"1/4 | 8592223150577 | MP-260 | 518 | 21.1429 | 0% | 0% | 0% | 518 | 21.1429
250 | 1 |  | 130 E DN 40 | zpětná klapka do vodorovné polohy 1"1/2 | 8592223150584 | MP-260 | 719 | 29.3469 | 0% | 0% | 0% | 719 | 29.3469
251 | 1 |  | 130 E DN 50 | zpětná klapka do vodorovné polohy 2" | 8592223150591 | MP-260 | 1092 | 44.5714 | 0% | 0% | 0% | 1092 | 44.5714
252 | 1 |  | 100 E DN 10 | zpětná klapka s kovovou vložkou PN10/25 3/8" | 8592223150607 | MP-260 | 148 | 6.0408 | 0% | 0% | 0% | 148 | 6.0408
253 | 1 |  | 100 E DN 15 | zpětná klapka s kovovou vložkou PN10/25 1/2" | 8592223150614 | MP-260 | 182 | 7.4286 | 0% | 0% | 0% | 182 | 7.4286
254 | 1 |  | 100 E DN 20 | zpětná klapka s kovovou vložkou PN10/25 3/4" | 8592223150621 | MP-260 | 225 | 9.1837 | 0% | 0% | 0% | 225 | 9.1837
255 | 1 |  | 100 E DN 25 | zpětná klapka s kovovou vložkou PN10/25 1" | 8592223150645 | MP-260 | 357 | 14.5714 | 0% | 0% | 0% | 357 | 14.5714
256 | 1 |  | 100 E DN 32 | zpětná klapka s kovovou vložkou PN10/25 1"1/4 | 8592223150652 | MP-260 | 598 | 24.4082 | 0% | 0% | 0% | 598 | 24.4082
257 | 1 |  | 100 E DN 40 | zpětná klapka s kovovou vložkou PN10/25 1"1/2 | 8592223150669 | MP-260 | 798 | 32.5714 | 0% | 0% | 0% | 798 | 32.5714
258 | 1 |  | 100 E DN 50 | zpětná klapka s kovovou vložkou PN10/25 2" | 8592223150676 | MP-260 | 1216 | 49.6327 | 0% | 0% | 0% | 1216 | 49.6327
259 | 1 |  | 100 E DN 65 | zpětná klapka s kovovou vložkou PN10/25 2"1/2 | 8592223150683 | MP-260 | 2559 | 104.449 | 0% | 0% | 0% | 2559 | 104.449
260 | 1 |  | 100 E DN 80 | zpětná klapka s kovovou vložkou PN10/25 3" | 8592223150690 | MP-260 | 4105 | 167.551 | 0% | 0% | 0% | 4105 | 167.551
261 | 1 |  | 100 E DN 100 | zpětná klapka s kovovou vložkou PN10/25 4" | 8592223150713 | MP-260 | 5305 | 216.5306 | 0% | 0% | 0% | 5305 | 216.5306
262 | 1 |  | 100 S DN 15 | zpětná klapka s kovovou vložkou PN10/25 1/2" | 8592223422179 | MP-260 | 125 | 5.102 | 0% | 0% | 0% | 125 | 5.102
263 | 1 |  | 100 S DN 20 | zpětná klapka s kovovou vložkou PN10/25 3/4" | 8592223422186 | MP-260 | 179 | 7.3061 | 0% | 0% | 0% | 179 | 7.3061
264 | 1 |  | 100 S DN 25 | zpětná klapka s kovovou vložkou PN10/25 1" | 8592223422193 | MP-260 | 238 | 9.7143 | 0% | 0% | 0% | 238 | 9.7143
265 | 1 |  | 100 S DN 32 | zpětná klapka s kovovou vložkou PN10/25 1"1/4 | 8592223422209 | MP-260 | 368 | 15.0204 | 0% | 0% | 0% | 368 | 15.0204
266 | 1 |  | 100 S DN 40 | zpětná klapka s kovovou vložkou PN10/25 1"1/2 | 8592223422216 | MP-260 | 540 | 22.0408 | 0% | 0% | 0% | 540 | 22.0408
267 | 1 |  | 100 S DN 50 | zpětná klapka s kovovou vložkou PN10/25 2" | 8592223422223 | MP-260 | 783 | 31.9592 | 0% | 0% | 0% | 783 | 31.9592
268 | 1 |  | 100 S DN 65 | zpětná klapka s kovovou vložkou PN10/25 2"1/2 | 8592223422230 | MP-260 | 1844 | 75.2653 | 0% | 0% | 0% | 1844 | 75.2653
269 | 1 |  | 100 S DN 80 | zpětná klapka s kovovou vložkou PN10/25 3" | 8592223422247 | MP-260 | 2156 | 88 | 0% | 0% | 0% | 2156 | 88
270 | 1 |  | 100 S DN 100 | zpětná klapka s kovovou vložkou PN10/25 4" | 8592223422254 | MP-260 | 3351 | 136.7755 | 0% | 0% | 0% | 3351 | 136.7755
271 | 1 |  | 119 B DN 15 | sací koš se zp.klapkou-nerozebiratelný PN10/16 1/2" | 8592223046382 | MP-260 | 87 | 3.551 | 0% | 0% | 0% | 87 | 3.551
272 | 1 |  | 119 B DN 20 | sací koš se zp.klapkou-nerozebiratelný PN10/16 3/4" | 8592223046399 | MP-260 | 118 | 4.8163 | 0% | 0% | 0% | 118 | 4.8163
273 | 1 |  | 119 B DN 25 | sací koš se zp.klapkou-nerozebiratelný PN10/16 1" | 8592223046405 | MP-260 | 151 | 6.1633 | 0% | 0% | 0% | 151 | 6.1633
274 | 1 |  | 119 B DN 32 | sací koš se zp.klapkou-nerozebiratelný PN10/16 1"1/4 | 8592223046412 | MP-260 | 209 | 8.5306 | 0% | 0% | 0% | 209 | 8.5306
275 | 1 |  | 119 B DN 40 | sací koš se zp.klapkou-nerozebiratelný PN10/16 1"1/2 | 8592223046429 | MP-260 | 307 | 12.5306 | 0% | 0% | 0% | 307 | 12.5306
276 | 1 |  | 119 B DN 50 | sací koš se zp.klapkou-nerozebiratelný PN10/16 2" | 8592223046436 | MP-260 | 472 | 19.2653 | 0% | 0% | 0% | 472 | 19.2653
277 | 1 |  | 119 C DN 15 | sítko sacího koše nerez 1/2" | 8592223005372 | MP-260 | 43 | 1.7551 | 0% | 0% | 0% | 43 | 1.7551
278 | 1 |  | 119 C DN 20 | sítko sacího koše nerez 3/4" | 8592223005389 | MP-260 | 55 | 2.2449 | 0% | 0% | 0% | 55 | 2.2449
279 | 1 |  | 119 C DN 25 | sítko sacího koše nerez 1" | 8592223002876 | MP-260 | 70 | 2.8571 | 0% | 0% | 0% | 70 | 2.8571
280 | 1 |  | 119 C DN 32 | sítko sacího koše nerez 1"1/4 | 8592223007246 | MP-260 | 81 | 3.3061 | 0% | 0% | 0% | 81 | 3.3061
281 | 1 |  | 119 C DN 40 | sítko sacího koše nerez 1"1/2 | 8592223007239 | MP-260 | 92 | 3.7551 | 0% | 0% | 0% | 92 | 3.7551
282 | 1 |  | 119 C DN 50 | sítko sacího koše nerez 2" | 8592223002883 | MP-260 | 113 | 4.6122 | 0% | 0% | 0% | 113 | 4.6122
283 | 1 |  | 48 DN 15 | sací koš závitový PN10/16 1/2" | 8592223001510 | MP-261 | 148 | 6.0408 | 0% | 0% | 0% | 148 | 6.0408
284 | 1 |  | 48 DN 20 | sací koš závitový PN10/16 3/4" | 8592223001527 | MP-261 | 195 | 7.9592 | 0% | 0% | 0% | 195 | 7.9592
285 | 1 |  | 48 DN 25 | sací koš závitový PN10/16 1" | 8592223000230 | MP-261 | 247 | 10.0816 | 0% | 0% | 0% | 247 | 10.0816
286 | 1 |  | 48 DN 32 | sací koš závitový PN10/16 1"14 | 8592223005075 | MP-261 | 360 | 14.6939 | 0% | 0% | 0% | 360 | 14.6939
287 | 1 |  | 48 DN 40 | sací koš závitový PN10/16 1"1/2 | 8592223005068 | MP-261 | 460 | 18.7755 | 0% | 0% | 0% | 460 | 18.7755
288 | 1 |  | 48 DN 50 | sací koš závitový PN10/16 2" | 8592223000247 | MP-261 | 751 | 30.6531 | 0% | 0% | 0% | 751 | 30.6531
289 | 1 |  | 24 DN 20 | plovákový ventil prům. bez plováku PN5 3/4" | 8592223005747 | 260 | 400 | 16.3265 | 0% | 0% | 0% | 400 | 16.3265
290 | 1 |  | 24 DN 25 | plovákový ventil prům. bez plováku PN5 1" | 8592223002975 | 260 | 550 | 22.449 | 0% | 0% | 0% | 550 | 22.449
291 | 1 |  | 24 DN 32 | plovákový ventil prům. bez plováku PN5 1"1/4 | 8592223007727 | 260 | 1372 | 56 | 0% | 0% | 0% | 1372 | 56
292 | 1 |  | 24 DN 40 | plovákový ventil prům. bez plováku PN5 1"1/2 | 8592223013155 | 260 | 1772 | 72.3265 | 0% | 0% | 0% | 1772 | 72.3265
293 | 1 |  | 24 DN 50 | plovákový ventil prům. bez plováku PN5 2" | 8592223023826 | 260 | 2575 | 105.102 | 0% | 0% | 0% | 2575 | 105.102
294 | 1 |  | 24 DN 65 | plovákový ventil prům. bez plováku PN5 2"1/2 | 8592223063365 | 260 | 7601 | 310.2449 | 0% | 0% | 0% | 7601 | 310.2449
295 | 1 |  | 24 DN 80 | plovákový ventil prům. bez plováku PN5 3" | 8592223088610 | 260 | 8140 | 332.2449 | 0% | 0% | 0% | 8140 | 332.2449
296 | 1 |  | 24 DN 100 | plovákový ventil prům. bez plováku PN5 4" | 8592223063372 | 260 | 14656 | 598.2041 | 0% | 0% | 0% | 14656 | 598.2041
297 | 1 |  | 25 A DN 10 | plovákový ventil mosazný PN5 3/8" | 8592223003620 | 260 | 288 | 11.7551 | 0% | 0% | 0% | 288 | 11.7551
298 | 1 |  | 25 A DN 15 | plovákový ventil mosazný PN5 1/2" | 8592223227682 | 260 | 327 | 13.3469 | 0% | 0% | 0% | 327 | 13.3469
299 | 1 |  | 26 A DN 15 | plovákový ventil mosazný PN5 1/2" | 8592223003613 | 260 | 244 | 9.9592 | 0% | 0% | 0% | 244 | 9.9592
300 | 1 |  | 27 A DN 15 | plovákový ventil mosaz/plast PN5 1/2" | 8592223032019 | 260 | 608 | 24.8163 | 0% | 0% | 0% | 608 | 24.8163
301 | 1 |  | 28/B 90 MM | plováková koule 90mm | 8592223000094 | 260 | 33 | 1.3469 | 0% | 0% | 0% | 33 | 1.3469
302 | 1 |  | 28/B 120 MM | plováková koule 120mm | 8592223002999 | 260 | 84.2 | 3.4367 | 0% | 0% | 0% | 84.2 | 3.4367
303 | 1 |  | 28/B 150 MM | plováková koule 150mm | 8592223000452 | 260 | 109.8 | 4.4816 | 0% | 0% | 0% | 109.8 | 4.4816
304 | 1 |  | 28/B 180 MM | plováková koule 180mm | 8592223003002 | 260 | 140 | 5.7143 | 0% | 0% | 0% | 140 | 5.7143
305 | 1 |  | 28/B 220 MM | plováková koule 220mm | 8592223035416 | 260 | 417 | 17.0204 | 0% | 0% | 0% | 417 | 17.0204
306 | 1 |  | 28/B 300 MM | plováková koule 300mm | 8592223065291 | 260 | 1071 | 43.7143 | 0% | 0% | 0% | 1071 | 43.7143
307 | 1 |  | 28 M DN 20 | membrána pro plovákový ventil průmyslový 3/4" | 8592223023048 | 998 | 20.1 | 0.82041 | 0% | 0% | 0% | 20.1 | 0.82041
308 | 1 |  | 28 M DN 25 | membrána pro plovákový ventil průmyslový 1" | 8592223023055 | 998 | 18.4 | 0.75102 | 0% | 0% | 0% | 18.4 | 0.75102
309 | 1 |  | 28 M DN 32 | membrána pro plovákový ventil průmyslový 1"1/4 | 8592223023062 | 998 | 21.5 | 0.87755 | 0% | 0% | 0% | 21.5 | 0.87755
310 | 1 |  | 28 M DN 40 | membrána pro plovákový ventil průmyslový 1"1/2 | 8592223023079 | 998 | 22.9 | 0.93469 | 0% | 0% | 0% | 22.9 | 0.93469
311 | 1 |  | 28 M DN 50 | membrána pro plovákový ventil průmyslový 2" | 8592223424289 | 998 | 27.3 | 1.1143 | 0% | 0% | 0% | 27.3 | 1.1143
312 | 1 |  | 25 M GUMA | membrána pro plovákový ventil 25A 3/8",25A 1/2" | 8592223421196 | 998 | 15.9 | 0.64898 | 0% | 0% | 0% | 15.9 | 0.64898
313 | 1 |  | 26 M GUMA | membrána pro plovákový ventil 26A,27A | 8592223003637 | 998 | 46.6 | 1.902 | 0% | 0% | 0% | 46.6 | 1.902
314 | 1 | NEW | STY-703-M | plovakový ventil, plastový závit 3/8" | 5998607370310 | 260 | 190 | 7.7551 | 0% | 0% | 0% | 190 | 7.7551
315 | 1 | NEW | STY-712-M | plovákový ventil, plastový závit 1/2" | 5998607370310 | 260 | 201 | 8.2041 | 0% | 0% | 0% | 201 | 8.2041
316 | 1 | NEW | STY-703-R | plovákový ventil, mosazný závit 3/8" | 5998607370303 | 260 | 293 | 11.9592 | 0% | 0% | 0% | 293 | 11.9592
317 | 1 | NEW | STY-712-R | plovákový ventil, mosazný závit 1/2" | 5998607371218 | 260 | 293 | 11.9592 | 0% | 0% | 0% | 293 | 11.9592
318 | 1 | NEW | STY-TSZ-124+TSZ120 | redukce plastová 3/8"-1/2"s těsněním pro napouštěcí ventily STY-703-R a STY-703-M | 8592223430587 | 260 | 12 | 0.4898 | 0% | 0% | 0% | 12 | 0.4898
319 | 1 | NEW | STY-Ü-030 | rozeta pro vypouštěcí ventil STY-721/STY-722 | 5998607373113 | 260 | 105 | 4.2857 | 0% | 0% | 0% | 105 | 4.2857
320 | 1 |  | STY-703-J | sada náhradních dílu k nap.ventilu STY-703 + STY-703-PL | 5998607370327 | 998 | 121.1 | 4.9429 | 0% | 0% | 0% | 121.1 | 4.9429
321 | 1 |  | STY-722 | splachovací ventil DUAL | 8592223346673 | 260 | 465 | 18.9796 | 0% | 0% | 0% | 465 | 18.9796
322 | 1 |  | STY-721 | splachovací ventil MONO | 8592223346666 | 260 | 432 | 17.6327 | 0% | 0% | 0% | 432 | 17.6327
323 | 1 |  | STY-720 | ventil vypouštěcí do plastových nádržek | 8592223346659 | 260 | 325 | 13.2653 | 0% | 0% | 0% | 325 | 13.2653
324 | 1 |  | GSD8-I/SV 1/2" | vodoměr bytový 110 mm,stud.voda,osmimístný,mag.ochrana 1/2" | 8592223425187 | 270 | 720 | 29.3878 | 0% | 0% | 0% | 720 | 29.3878
325 | 1 |  | GSD8-I/SV 3/4" | vodoměr bytový 130 mm,stud.voda, osmimístný,mag.ochrana 3/4" | 8592223425194 | 270 | 1005 | 41.0204 | 0% | 0% | 0% | 1005 | 41.0204
326 | 1 |  | GSD8-I/TV 1/2" | vodoměr bytový 110 mm,teplá voda,osmimístný,mag.ochrana 1/2" | 8592223425590 | 270 | 794 | 32.4082 | 0% | 0% | 0% | 794 | 32.4082
327 | 1 |  | GSD8-I/TV 3/4" | vodoměr bytový 130 mm,tepl.voda, osmimístný,mag.ochrana 3/4" | 8592223425606 | 270 | 1085 | 44.2857 | 0% | 0% | 0% | 1085 | 44.2857
328 | 1 |  | GMDM-I/SV 3/4" | vodoměr domovní indukční, suchoběžný, stud.voda 3/4" | 8592223423831 | 270 | 2170 | 88.5714 | 0% | 0% | 0% | 2170 | 88.5714
329 | 1 |  | GMDM-I/SV 1" | vodoměr domovní indukční, suchoběžný, stud.voda 1" | 8592223423848 | 270 | 3525 | 143.8776 | 0% | 0% | 0% | 3525 | 143.8776
330 | 1 |  | GMDM-I/SV 5/4" | vodoměr domovní indukční, suchoběžný, stud.voda 1"1/4 | 8592223423855 | 270 | 3880 | 158.3673 | 0% | 0% | 0% | 3880 | 158.3673
331 | 1 |  | GMDM-I/SV 6/4" | vodoměr domovní indukční, suchoběžný, stud.voda 1"1/2 | 8592223423862 | 270 | 8427 | 343.9592 | 0% | 0% | 0% | 8427 | 343.9592
332 | 1 |  | GMDM-I/SV 2" | vodoměr domovní indukční, suchoběžný, stud.voda 2" | 8592223423879 | 270 | 8952 | 365.3878 | 0% | 0% | 0% | 8952 | 365.3878
333 | 1 |  | GMDM-I/TV 3/4" | vodoměr domovní indukční, suchoběžný, tepl.voda 3/4" | 8592223423886 | 270 | 3095 | 126.3265 | 0% | 0% | 0% | 3095 | 126.3265
334 | 1 |  | GMDM-I/TV 1" | vodoměr domovní indukční, suchoběžný, tepl.voda 1" | 8592223423893 | 270 | 4939 | 201.5918 | 0% | 0% | 0% | 4939 | 201.5918
335 | 1 |  | GMDM-I/TV 5/4" | vodoměr domovní indukční, suchoběžný, tepl.voda 1"1/4 | 8592223423909 | 270 | 5187 | 211.7143 | 0% | 0% | 0% | 5187 | 211.7143
336 | 1 |  | GMDM-I/TV 6/4" | vodoměr domovní indukční, suchoběžný, tepl.voda 1"1/2 | 8592223423916 | 270 | 11254 | 459.3469 | 0% | 0% | 0% | 11254 | 459.3469
337 | 1 |  | GMDM-I/TV 2" | vodoměr domovní indukční, suchoběžný, tepl.voda 2" | 8592223423923 | 270 | 11962 | 488.2449 | 0% | 0% | 0% | 11962 | 488.2449
338 | 1 | NEW | IWM-TX5 MBUS | bezdrátový vysílací modul M-bus pro GSD8-I, IP68, W-Mbus EN13757-4 868 MHz |  | 270 | 1298 | 52.9796 | 0% | 0% | 0% | 1298 | 52.9796
339 | 1 | NEW | IWM-TX3 MBUS | bezdrátový vysílací modul M-bus pro GMDM-I, GMB-I |  | 270 | 2405 | 98.1633 | 0% | 0% | 0% | 2405 | 98.1633
340 | 1 | NEW | RFM-RX3 | bezdrátový M-BUS přijímací modul USB pro všechny B Meters M-BUS bezdrátová zařízení (bez software) |  |  | 3920 | 160 | netto | 0% | 0% | 3920 | 160
341 | 1 | NEW | RFM-SOFTWARE1 | softwarová licence pro 1 PC na program pro konfiguraci a čtení WM-BUS vodoměrů B METERS pro čtečku RFM-RX2 pro OS WIN 7,10 - 1 licence |  |  | 1785 | 72.8571 | netto | 0% | 0% | 1785 | 72.8571
342 | 1 |  | GSR 1/2" | šroubení plombovací pro vodoměry - sada 1/2" (2 kusy) | 8592223058576 | 270 | 177 | 7.2245 | 0% | 0% | 0% | 177 | 7.2245
343 | 1 |  | GSR 3/4" | šroubení plombovací pro vodoměry - sada 3/4" (2 kusy) | 8592223063518 | 270 | 279 | 11.3878 | 0% | 0% | 0% | 279 | 11.3878
344 | 1 |  | GSR 1" | šroubení plombovací pro vodoměry - sada 1" (2 kusy) | 8592223181243 | 270 | 600 | 24.4898 | 0% | 0% | 0% | 600 | 24.4898
345 | 1 |  | GSR 5/4" | šroubení plombovací pro vodoměry - sada 1"1/4 (2 kusy) | 8592223181236 | 270 | 846 | 34.5306 | 0% | 0% | 0% | 846 | 34.5306
346 | 1 |  | GSR 6/4" | šroubení plombovací pro vodoměry - sada 1"1/2 (2 kusy) | 8592223181229 | 270 | 1438 | 58.6939 | 0% | 0% | 0% | 1438 | 58.6939
347 | 1 |  | GSR 2" | šroubení plombovací pro vodoměry - sada 2" (2 kusy) | 8592223181250 | 270 | 2957 | 120.6939 | 0% | 0% | 0% | 2957 | 120.6939
348 | 1 |  | SAF 1/2" | vodoměrové plombovací pouzdro 1/2" | 8592223169708 | 270 | 78.5 | 3.2041 | 0% | 0% | 0% | 78.5 | 3.2041
349 | 1 |  | SAF 3/4" | vodoměrové plombovací pouzdro 3/4" | 8592223169715 | 270 | 99.2 | 4.049 | 0% | 0% | 0% | 99.2 | 4.049
350 | 1 |  | SAF 1" | vodoměrové plombovací pouzdro 1" | 8592223177772 | 270 | 140.1 | 5.7184 | 0% | 0% | 0% | 140.1 | 5.7184
351 | 1 | NEW | SMARTSTOP 34 | automatický bezpečnostní systém proti vytopení ve vnitřních prostorech 3/4" | 8592223431522 | 700 | 10928 | 446.0408 | 0% | 0% | 0% | 10928 | 446.0408
352 | 1 | NEW | SMARTSTOP 1 | automatický bezpečnostní systém proti vytopení ve vnitřních prostorech 1" | 8592223431515 | 700 | 11640 | 475.102 | 0% | 0% | 0% | 11640 | 475.102
353 | 1 |  | FS DN 25 | pryžový kompenzátor přírubový PN10/16 1" | 8592223145054 | 206 | 1571 | 64.1224 | 0% | 0% | 0% | 1571 | 64.1224
354 | 1 |  | FS DN 32 | pryžový kompenzátor přírubový PN10/16 1"1/4 | 8592223145061 | 206 | 1571 | 64.1224 | 0% | 0% | 0% | 1571 | 64.1224
355 | 1 |  | FS DN 40 | pryžový kompenzátor přírubový PN10/16 1"1/2 | 8592223145078 | 206 | 1640 | 66.9388 | 0% | 0% | 0% | 1640 | 66.9388
356 | 1 |  | FS DN 50 | pryžový kompenzátor přírubový PN10/16 2" | 8592223145085 | 206 | 1748 | 71.3469 | 0% | 0% | 0% | 1748 | 71.3469
357 | 1 |  | FS DN 65 | pryžový kompenzátor přírubový PN10/16 2"1/2 | 8592223154346 | 206 | 2254 | 92 | 0% | 0% | 0% | 2254 | 92
358 | 1 |  | FS DN 80 | pryžový kompenzátor přírubový PN10/16 3" | 8592223145092 | 206 | 2756 | 112.4898 | 0% | 0% | 0% | 2756 | 112.4898
359 | 1 |  | FS DN 100 | pryžový kompenzátor přírubový PN10/16 4" | 8592223145108 | 206 | 3358 | 137.0612 | 0% | 0% | 0% | 3358 | 137.0612
360 | 1 |  | FS DN 125 | pryžový kompenzátor přírubový PN10/16 5" | 8592223145115 | 206 | 4418 | 180.3265 | 0% | 0% | 0% | 4418 | 180.3265
361 | 1 |  | FS DN 150 | pryžový kompenzátor přírubový PN10/16 6" | 8592223181700 | 206 | 5597 | 228.449 | 0% | 0% | 0% | 5597 | 228.449
362 | 1 |  | FS DN 200 | pryžový kompenzátor přírubový PN10 8" | 8592223157934 | 206 | 7797 | 318.2449 | 0% | 0% | 0% | 7797 | 318.2449
363 | 1 |  | FS DN 250 | pryžový kompenzátor přírubový PN10 10" | 8592223157941 | 206 | 11719 | 478.3265 | 0% | 0% | 0% | 11719 | 478.3265
364 | 1 |  | FS DN 300 | pryžový kompenzátor přírubový PN10 12" | 8592223309302 | 206 | 16541 | 675.1429 | 0% | 0% | 0% | 16541 | 675.1429
365 | 1 |  | FT DN 20 | pryžový kompenzátor závitový PN16 3/4" | 8592223151086 | 206 | 890 | 36.3265 | 0% | 0% | 0% | 890 | 36.3265
366 | 1 |  | FT DN 25 | pryžový kompenzátor závitový PN16 1" | 8592223152878 | 206 | 993 | 40.5306 | 0% | 0% | 0% | 993 | 40.5306
367 | 1 |  | FT DN 32 | pryžový kompenzátor závitový PN16 1"1/4 | 8592223151093 | 206 | 1121 | 45.7551 | 0% | 0% | 0% | 1121 | 45.7551
368 | 1 |  | FT DN 40 | pryžový kompenzátor závitový PN16 1"1/2 | 8592223151109 | 206 | 1436 | 58.6122 | 0% | 0% | 0% | 1436 | 58.6122
369 | 1 |  | FT DN 50 | pryžový kompenzátor závitový PN16 2" | 8592223151116 | 206 | 1823 | 74.4082 | 0% | 0% | 0% | 1823 | 74.4082
370 | 1 |  | FT DN 65 | pryžový kompenzátor závitový PN16 2"1/2 | 8592223151123 | 206 | 2844 | 116.0816 | 0% | 0% | 0% | 2844 | 116.0816
371 | 1 |  | FT DN 80 | pryžový kompenzátor závitový PN16 3" | 8592223151130 | 206 | 4413 | 180.1224 | 0% | 0% | 0% | 4413 | 180.1224
372 | 1 |  | 100 20 CM | nerezová hadice SM 3/8x3/8 20cm | 8592223009554 | MP-240 | 41.1 | 1.6776 | 0% | 0% | 0% | 41.1 | 1.6776
373 | 1 |  | 100 30 CM | nerezová hadice SM 3/8x3/8 30cm | 8592223010956 | MP-240 | 44.6 | 1.8204 | 0% | 0% | 0% | 44.6 | 1.8204
374 | 1 |  | 100 40 CM | nerezová hadice SM 3/8x3/8 40cm | 8592223010963 | MP-240 | 48.1 | 1.9633 | 0% | 0% | 0% | 48.1 | 1.9633
375 | 1 |  | 100 50 CM | nerezová hadice SM 3/8x3/8 50cm | 8592223010970 | MP-240 | 52.8 | 2.1551 | 0% | 0% | 0% | 52.8 | 2.1551
376 | 1 |  | 100 60 CM | nerezová hadice SM 3/8x3/8 60cm | 8592223035454 | MP-240 | 56.3 | 2.298 | 0% | 0% | 0% | 56.3 | 2.298
377 | 1 |  | 100 80 CM | nerezová hadice SM 3/8x3/8 80cm | 8592223010987 | MP-240 | 65.7 | 2.6816 | 0% | 0% | 0% | 65.7 | 2.6816
378 | 1 |  | 100 100 CM | nerezová hadice SM 3/8x3/8 100cm | 8592223010994 | MP-240 | 73.9 | 3.0163 | 0% | 0% | 0% | 73.9 | 3.0163
379 | 1 |  | 100 120 CM | nerezová hadice SM 3/8x3/8 120cm | 8592223149038 | MP-240 | 84.6 | 3.4531 | 0% | 0% | 0% | 84.6 | 3.4531
380 | 1 |  | 100 150 CM | nerezová hadice SM 3/8x3/8 150cm | 8592223149045 | MP-240 | 102.1 | 4.1673 | 0% | 0% | 0% | 102.1 | 4.1673
381 | 1 |  | 100 200 CM | nerezová hadice SM 3/8x3/8 200cm | 8592223149052 | MP-240 | 122.1 | 4.9837 | 0% | 0% | 0% | 122.1 | 4.9837
382 | 1 |  | 104 20 CM | nerezová hadice MM 3/8x3/8 20cm | 8592223009592 | MP-240 | 41.1 | 1.6776 | 0% | 0% | 0% | 41.1 | 1.6776
383 | 1 |  | 104 30 CM | nerezová hadice MM 3/8x3/8 30cm | 8592223011151 | MP-240 | 44.6 | 1.8204 | 0% | 0% | 0% | 44.6 | 1.8204
384 | 1 |  | 104 40 CM | nerezová hadice MM 3/8x3/8 40cm | 8592223011168 | MP-240 | 48.1 | 1.9633 | 0% | 0% | 0% | 48.1 | 1.9633
385 | 1 |  | 104 50 CM | nerezová hadice MM 3/8x3/8 50cm | 8592223011175 | MP-240 | 52.8 | 2.1551 | 0% | 0% | 0% | 52.8 | 2.1551
386 | 1 |  | 104 60 CM | nerezová hadice MM 3/8x3/8 60cm | 8592223035492 | MP-240 | 56.3 | 2.298 | 0% | 0% | 0% | 56.3 | 2.298
387 | 1 |  | 104 80 CM | nerezová hadice MM 3/8x3/8 80cm | 8592223011182 | MP-240 | 65.7 | 2.6816 | 0% | 0% | 0% | 65.7 | 2.6816
388 | 1 |  | 104 100 CM | nerezová hadice MM 3/8x3/8 100cm | 8592223011199 | MP-240 | 73.9 | 3.0163 | 0% | 0% | 0% | 73.9 | 3.0163
389 | 1 |  | 104 120 CM | nerezová hadice MM 3/8x3/8 120cm | 8592223149168 | MP-240 | 84.6 | 3.4531 | 0% | 0% | 0% | 84.6 | 3.4531
390 | 1 |  | 104 150 CM | nerezová hadice MM 3/8x3/8 150cm | 8592223149175 | MP-240 | 102.1 | 4.1673 | 0% | 0% | 0% | 102.1 | 4.1673
391 | 1 |  | 104 200 CM | nerezová hadice MM 3/8x3/8 200cm | 8592223149182 | MP-240 | 122.1 | 4.9837 | 0% | 0% | 0% | 122.1 | 4.9837
392 | 1 |  | 105 20 CM | nerezová hadice MM 3/8x1/2 20cm | 8592223011205 | MP-240 | 41.1 | 1.6776 | 0% | 0% | 0% | 41.1 | 1.6776
393 | 1 |  | 105 30 CM | nerezová hadice MM 3/8x1/2 30cm | 8592223011212 | MP-240 | 44.6 | 1.8204 | 0% | 0% | 0% | 44.6 | 1.8204
394 | 1 |  | 105 40 CM | nerezová hadice MM 3/8x1/2 40cm | 8592223011229 | MP-240 | 48.1 | 1.9633 | 0% | 0% | 0% | 48.1 | 1.9633
395 | 1 |  | 105 50 CM | nerezová hadice MM 3/8x1/2 50cm | 8592223011236 | MP-240 | 52.8 | 2.1551 | 0% | 0% | 0% | 52.8 | 2.1551
396 | 1 |  | 105 60 CM | nerezová hadice MM 3/8x1/2 60cm | 8592223035508 | MP-240 | 56.3 | 2.298 | 0% | 0% | 0% | 56.3 | 2.298
397 | 1 |  | 105 80 CM | nerezová hadice MM 3/8x1/2 80cm | 8592223011243 | MP-240 | 65.7 | 2.6816 | 0% | 0% | 0% | 65.7 | 2.6816
398 | 1 |  | 105 100 CM | nerezová hadice MM 3/8x1/2 100cm | 8592223011250 | MP-240 | 73.9 | 3.0163 | 0% | 0% | 0% | 73.9 | 3.0163
399 | 1 |  | 105 120 CM | nerezová hadice MM 3/8x1/2 120cm | 8592223149199 | MP-240 | 84.6 | 3.4531 | 0% | 0% | 0% | 84.6 | 3.4531
400 | 1 |  | 105 150 CM | nerezová hadice MM 3/8x1/2 150cm | 8592223149205 | MP-240 | 102.1 | 4.1673 | 0% | 0% | 0% | 102.1 | 4.1673
401 | 1 |  | 105 200 CM | nerezová hadice MM 3/8x1/2 200cm | 8592223149212 | MP-240 | 122.1 | 4.9837 | 0% | 0% | 0% | 122.1 | 4.9837
402 | 1 |  | 106 20 CM | nerezová hadice MM 1/2x1/2 20cm | 8592223009608 | MP-240 | 41.1 | 1.6776 | 0% | 0% | 0% | 41.1 | 1.6776
403 | 1 |  | 106 30 CM | nerezová hadice MM 1/2x1/2 30cm | 8592223011267 | MP-240 | 44.6 | 1.8204 | 0% | 0% | 0% | 44.6 | 1.8204
404 | 1 |  | 106 40 CM | nerezová hadice MM 1/2x1/2 40cm | 8592223011274 | MP-240 | 48.1 | 1.9633 | 0% | 0% | 0% | 48.1 | 1.9633
405 | 1 |  | 106 50 CM | nerezová hadice MM 1/2x1/2 50cm | 8592223011281 | MP-240 | 52.8 | 2.1551 | 0% | 0% | 0% | 52.8 | 2.1551
406 | 1 |  | 106 60 CM | nerezová hadice MM 1/2x1/2 60cm | 8592223035515 | MP-240 | 56.3 | 2.298 | 0% | 0% | 0% | 56.3 | 2.298
407 | 1 |  | 106 80 CM | nerezová hadice MM 1/2x1/2 80cm | 8592223011298 | MP-240 | 65.7 | 2.6816 | 0% | 0% | 0% | 65.7 | 2.6816
408 | 1 |  | 106 100 CM | nerezová hadice MM 1/2x1/2 100cm | 8592223011304 | MP-240 | 73.9 | 3.0163 | 0% | 0% | 0% | 73.9 | 3.0163
409 | 1 |  | 106 120 CM | nerezová hadice MM 1/2x1/2 120cm | 8592223149229 | MP-240 | 84.6 | 3.4531 | 0% | 0% | 0% | 84.6 | 3.4531
410 | 1 |  | 106 150 CM | nerezová hadice MM 1/2x1/2 150cm | 8592223149236 | MP-240 | 102.1 | 4.1673 | 0% | 0% | 0% | 102.1 | 4.1673
411 | 1 |  | 106 200 CM | nerezová hadice MM 1/2x1/2 200cm | 8592223149243 | MP-240 | 122.1 | 4.9837 | 0% | 0% | 0% | 122.1 | 4.9837
412 | 1 |  | 129 40 CM | nerezová hadice 12x8mm k bateriim F3/8"xM8 40cm | 8592223229365 | MP-240 | 55.3 | 2.2571 | 0% | 0% | 0% | 55.3 | 2.2571
413 | 1 |  | 130 30 CM | nerezová hadice 12x8mm k bateriim F3/8"xM10 30cm | 8592223005495 | MP-240 | 39.4 | 1.6082 | 0% | 0% | 0% | 39.4 | 1.6082
414 | 1 |  | 130 40 CM | nerezová hadice 12x8mm k bateriim F3/8"xM10 40cm | 8592223000360 | MP-240 | 44.5 | 1.8163 | 0% | 0% | 0% | 44.5 | 1.8163
415 | 1 |  | 130 50 CM | nerezová hadice 12x8mm k bateriim F3/8"xM10 50cm | 8592223012363 | MP-240 | 47.1 | 1.9224 | 0% | 0% | 0% | 47.1 | 1.9224
416 | 1 |  | 130 60 CM | nerezová hadice 12x8mm k bateriim F3/8"xM10 60cm | 8592223092952 | MP-240 | 51.9 | 2.1184 | 0% | 0% | 0% | 51.9 | 2.1184
417 | 1 |  | 130 80 CM | nerezová hadice 12x8mm k bateriim F3/8"xM10 80cm | 8592223212190 | MP-240 | 60.9 | 2.4857 | 0% | 0% | 0% | 60.9 | 2.4857
418 | 1 |  | 130 100 CM | nerezová hadice 12x8mm k bateriim F3/8"xM10 100cm | 8592223212213 | MP-240 | 77.4 | 3.1592 | 0% | 0% | 0% | 77.4 | 3.1592
419 | 1 |  | 132 40 CM | nerezová hadice 13x9mm k bateriim F3/8"xM12 35cm | 8592223019621 | MP-240 | 233.8 | 9.5429 | 0% | 0% | 0% | 233.8 | 9.5429
420 | 1 |  | 112 20 CM | nerezová hadice 18x13mm SM 1/2x3/4 20cm | 8592223009615 | MP-240 | 90 | 3.6735 | 0% | 0% | 0% | 90 | 3.6735
421 | 1 |  | 112 30 CM | nerezová hadice 18x13mm SM 1/2x3/4 30cm | 8592223011434 | MP-240 | 98.4 | 4.0163 | 0% | 0% | 0% | 98.4 | 4.0163
422 | 1 |  | 112 40 CM | nerezová hadice 18x13mm SM 1/2x3/4 40cm | 8592223011441 | MP-240 | 108.5 | 4.4286 | 0% | 0% | 0% | 108.5 | 4.4286
423 | 1 |  | 112 50 CM | nerezová hadice 18x13mm SM 1/2x3/4 50cm | 8592223011458 | MP-240 | 116.8 | 4.7673 | 0% | 0% | 0% | 116.8 | 4.7673
424 | 1 |  | 112 80 CM | nerezová hadice 18x13mm SM 1/2x3/4 80cm | 8592223083189 | MP-240 | 147.9 | 6.0367 | 0% | 0% | 0% | 147.9 | 6.0367
425 | 1 |  | 112 100 CM | nerezová hadice 18x13mm SM 1/2x3/4 100cm | 8592223083196 | MP-240 | 166 | 6.7755 | 0% | 0% | 0% | 166 | 6.7755
426 | 1 |  | 113 20 CM | nerezová hadice 18x13mm SM 3/4x1/2 20cm | 8592223009622 | MP-240 | 90 | 3.6735 | 0% | 0% | 0% | 90 | 3.6735
427 | 1 |  | 113 30 CM | nerezová hadice 18x13mm SM 3/4x1/2 30cm | 8592223011465 | MP-240 | 98.4 | 4.0163 | 0% | 0% | 0% | 98.4 | 4.0163
428 | 1 |  | 113 40 CM | nerezová hadice 18x13mm SM 3/4x1/2 40cm | 8592223011472 | MP-240 | 108.5 | 4.4286 | 0% | 0% | 0% | 108.5 | 4.4286
429 | 1 |  | 113 50 CM | nerezová hadice 18x13mm SM 3/4x1/2 50cm | 8592223011489 | MP-240 | 116.8 | 4.7673 | 0% | 0% | 0% | 116.8 | 4.7673
430 | 1 |  | 113 80 CM | nerezová hadice 18x13mm SM 3/4x1/2 80cm | 8592223015272 | MP-240 | 147.9 | 6.0367 | 0% | 0% | 0% | 147.9 | 6.0367
431 | 1 |  | 113 100 CM | nerezová hadice 18x13mm SM 3/4x1/2 100cm | 8592223015289 | MP-240 | 166 | 6.7755 | 0% | 0% | 0% | 166 | 6.7755
432 | 1 |  | 114 20 CM | nerezová hadice 18x13mm SM 3/4x3/4 20cm | 8592223009639 | MP-240 | 90 | 3.6735 | 0% | 0% | 0% | 90 | 3.6735
433 | 1 |  | 114 30 CM | nerezová hadice 18x13mm SM 3/4x3/4 30cm | 8592223011496 | MP-240 | 98.4 | 4.0163 | 0% | 0% | 0% | 98.4 | 4.0163
434 | 1 |  | 114 40 CM | nerezová hadice 18x13mm SM 3/4x3/4 40cm | 8592223011502 | MP-240 | 108.5 | 4.4286 | 0% | 0% | 0% | 108.5 | 4.4286
435 | 1 |  | 114 50 CM | nerezová hadice 18x13mm SM 3/4x3/4 50cm | 8592223011519 | MP-240 | 116.8 | 4.7673 | 0% | 0% | 0% | 116.8 | 4.7673
436 | 1 |  | 114 80 CM | nerezová hadice 18x13mm SM 3/4x3/4 80cm | 8592223015296 | MP-240 | 147.9 | 6.0367 | 0% | 0% | 0% | 147.9 | 6.0367
437 | 1 |  | 114 100 CM | nerezová hadice 18x13mm SM 3/4x3/4 100cm | 8592223032750 | MP-240 | 166 | 6.7755 | 0% | 0% | 0% | 166 | 6.7755
438 | 1 |  | 115 20 CM | nerezová hadice 18x13mm MM 3/4x3/4 20cm | 8592223092051 | MP-240 | 90 | 3.6735 | 0% | 0% | 0% | 90 | 3.6735
439 | 1 |  | 115 30 CM | nerezová hadice 18x13mm MM 3/4x3/4 30cm | 8592223092068 | MP-240 | 98.4 | 4.0163 | 0% | 0% | 0% | 98.4 | 4.0163
440 | 1 |  | 115 40 CM | nerezová hadice 18x13mm MM 3/4x3/4 40cm | 8592223092075 | MP-240 | 108.5 | 4.4286 | 0% | 0% | 0% | 108.5 | 4.4286
441 | 1 |  | 115 50 CM | nerezová hadice 18x13mm MM 3/4x3/4 50cm | 8592223092082 | MP-240 | 116.8 | 4.7673 | 0% | 0% | 0% | 116.8 | 4.7673
442 | 1 |  | 115 80 CM | nerezová hadice 18x13mm MM 3/4x3/4 80cm | 8592223092099 | MP-240 | 147.9 | 6.0367 | 0% | 0% | 0% | 147.9 | 6.0367
443 | 1 |  | 115 100 CM | nerezová hadice 18x13mm MM 3/4x3/4 100cm | 8592223092105 | MP-240 | 166 | 6.7755 | 0% | 0% | 0% | 166 | 6.7755
444 | 1 |  | 116 20 CM | nerezová hadice 18x13mm MM 1/2x3/4 20cm | 8592223176997 | MP-240 | 90 | 3.6735 | 0% | 0% | 0% | 90 | 3.6735
445 | 1 |  | 116 30 CM | nerezová hadice 18x13mm MM 1/2x3/4 30cm | 8592223177000 | MP-240 | 98.4 | 4.0163 | 0% | 0% | 0% | 98.4 | 4.0163
446 | 1 |  | 116 40 CM | nerezová hadice 18x13mm MM 1/2x3/4 40cm | 8592223177017 | MP-240 | 108.5 | 4.4286 | 0% | 0% | 0% | 108.5 | 4.4286
447 | 1 |  | 116 50 CM | nerezová hadice 18x13mm MM 1/2x3/4 50cm | 8592223177024 | MP-240 | 116.8 | 4.7673 | 0% | 0% | 0% | 116.8 | 4.7673
448 | 1 |  | 116 80 CM | nerezová hadice 18x13mm MM 1/2x3/4 80cm | 8592223177031 | MP-240 | 147.9 | 6.0367 | 0% | 0% | 0% | 147.9 | 6.0367
449 | 1 |  | 116 100 CM | nerezová hadice 18x13mm MM 1/2x3/4 100cm | 8592223177048 | MP-240 | 166 | 6.7755 | 0% | 0% | 0% | 166 | 6.7755
450 | 1 |  | 161 30 CM | antivibrační hadice 26x16mm SM 3/4x3/4 30cm | 8592223051157 | 240-S | 230 | 9.3878 | 0% | 0% | 0% | 230 | 9.3878
451 | 1 |  | 161 40 CM | antivibrační hadice 26x19mm SM 3/4x3/4 40cm | 8592223424074 | 240-S | 249 | 10.1633 | 0% | 0% | 0% | 249 | 10.1633
452 | 1 |  | 161 50 CM | antivibrační hadice 26x16mm SM 3/4x3/4 50cm | 8592223047266 | 240-S | 268 | 10.9388 | 0% | 0% | 0% | 268 | 10.9388
453 | 1 |  | 161 60 CM | antivibrační hadice 26x16mm SM 3/4x3/4 60cm | 8592223181311 | 240-S | 290 | 11.8367 | 0% | 0% | 0% | 290 | 11.8367
454 | 1 |  | 161 80 CM | antivibrační hadice 26x16mm SM 3/4x3/4 80cm | 8592223097681 | 240-S | 320 | 13.0612 | 0% | 0% | 0% | 320 | 13.0612
455 | 1 |  | 161 100 CM | antivibrační hadice 26x19mm SM 3/4x3/4 100cm | 8592223424081 | 240-S | 357 | 14.5714 | 0% | 0% | 0% | 357 | 14.5714
456 | 1 |  | 162 30 CM | antivibrační hadice 33x25mm SM 1x1 30cm | 8592223050433 | 240-S | 302 | 12.3265 | 0% | 0% | 0% | 302 | 12.3265
457 | 1 |  | 162 40 CM | antivibrační hadice 33x25mm SM 1x1 40cm | 8592223424098 | 240-S | 329 | 13.4286 | 0% | 0% | 0% | 329 | 13.4286
458 | 1 |  | 162 50 CM | antivibrační hadice 33x25mm SM 1x1 50cm | 8592223044104 | 240-S | 354 | 14.449 | 0% | 0% | 0% | 354 | 14.449
459 | 1 |  | 162 60 CM | antivibrační hadice 33x25mm SM 1x1 60cm | 8592223051164 | 240-S | 377 | 15.3878 | 0% | 0% | 0% | 377 | 15.3878
460 | 1 |  | 162 80 CM | antivibrační hadice 33x25mm SM 1x1 80cm | 8592223050785 | 240-S | 423 | 17.2653 | 0% | 0% | 0% | 423 | 17.2653
461 | 1 |  | 162 100 CM | antivibrační hadice 33x25mm SM 1x1 100cm | 8592223424104 | 240-S | 474 | 19.3469 | 0% | 0% | 0% | 474 | 19.3469
462 | 1 |  | 163 30 CM | antivibrační hadice 42x32mm SM11/4x11/4 30cm | 8592223099937 | 240-S | 556 | 22.6939 | 0% | 0% | 0% | 556 | 22.6939
463 | 1 |  | 163 40 CM | antivibrační hadice 40x30mm SM11/4x11/4 40cm | 8592223424111 | 240-S | 599 | 24.449 | 0% | 0% | 0% | 599 | 24.449
464 | 1 |  | 163 50 CM | antivibrační hadice 42x32mm SM11/4x11/4 50cm | 8592223044111 | 240-S | 646 | 26.3673 | 0% | 0% | 0% | 646 | 26.3673
465 | 1 |  | 163 60 CM | antivibrační hadice 42x32mm SM11/4x11/4 60cm | 8592223050778 | 240-S | 688 | 28.0816 | 0% | 0% | 0% | 688 | 28.0816
466 | 1 |  | 163 80 CM | antivibrační hadice 42x32mm SM11/4x11/4 80cm | 8592223181328 | 240-S | 777 | 31.7143 | 0% | 0% | 0% | 777 | 31.7143
467 | 1 |  | 163 100 CM | antivibrační hadice 40x30mm SM11/4x11/4 100cm | 8592223424128 | 240-S | 868 | 35.4286 | 0% | 0% | 0% | 868 | 35.4286
468 | 1 |  | 164 30 CM | antivibrační hadice 50x40mm SM11/2x11/2 30cm | 8592223050419 | 240-S | 926 | 37.7959 | 0% | 0% | 0% | 926 | 37.7959
469 | 1 |  | 164 40 CM | antivibrační hadice 50x40mm SM11/2x11/2 40cm | 8592223424135 | 240-S | 989 | 40.3673 | 0% | 0% | 0% | 989 | 40.3673
470 | 1 |  | 164 50 CM | antivibrační hadice 50x40mm SM11/2x11/2 50cm | 8592223424142 | 240-S | 1058 | 43.1837 | 0% | 0% | 0% | 1058 | 43.1837
471 | 1 |  | 164 60 CM | antivibrační hadice 50x40mm SM11/2x11/2 60cm | 8592223424159 | 240-S | 1119 | 45.6735 | 0% | 0% | 0% | 1119 | 45.6735
472 | 1 |  | 164 80 CM | antivibrační hadice 50x40mm SM11/2x11/2 80cm | 8592223424166 | 240-S | 1251 | 51.0612 | 0% | 0% | 0% | 1251 | 51.0612
473 | 1 |  | 164 100 CM | antivibrační hadice 50x40mm SM11/2x11/2 100cm | 8592223424173 | 240-S | 1383 | 56.449 | 0% | 0% | 0% | 1383 | 56.449
474 | 1 |  | 165 40 CM | antivibrační hadice 26x19mm SM 3/4x3/4 40cm s kolenem | 8592223424180 | 240-S | 290 | 11.8367 | 0% | 0% | 0% | 290 | 11.8367
475 | 1 |  | 165 50 CM | antivibrační hadice 26x19mm SM 3/4x3/4 50cm s kolenem | 8592223424197 | 240-S | 331 | 13.5102 | 0% | 0% | 0% | 331 | 13.5102
476 | 1 |  | 165 60 CM | antivibrační hadice 26x19mm SM 3/4x3/4 60cm s kolenem | 8592223424203 | 240-S | 371 | 15.1429 | 0% | 0% | 0% | 371 | 15.1429
477 | 1 |  | 165 80 CM | antivibrační hadice 26x19mm SM 3/4x3/4 80cm s kolenem | 8592223424210 | 240-S | 413 | 16.8571 | 0% | 0% | 0% | 413 | 16.8571
478 | 1 |  | 165 100 CM | antivibrační hadice 26x19mm SM 3/4x3/4 100cm s kolenem | 8592223424227 | 240-S | 456 | 18.6122 | 0% | 0% | 0% | 456 | 18.6122
479 | 1 |  | 166 40 CM | antivibrační hadice 35x25mm SM 1x1 40cm s kolenem | 8592223424234 | 240-S | 428 | 17.4694 | 0% | 0% | 0% | 428 | 17.4694
480 | 1 |  | 166 50 CM | antivibrační hadice 35x25mm SM 1x1 50cm s kolenem | 8592223424241 | 240-S | 460 | 18.7755 | 0% | 0% | 0% | 460 | 18.7755
481 | 1 |  | 166 60 CM | antivibrační hadice 35x25mm SM 1x1 60cm s kolenem | 8592223424258 | 240-S | 485 | 19.7959 | 0% | 0% | 0% | 485 | 19.7959
482 | 1 |  | 166 80 CM | antivibrační hadice 35x25mm SM 1x1 80cm s kolenem | 8592223424265 | 240-S | 545 | 22.2449 | 0% | 0% | 0% | 545 | 22.2449
483 | 1 |  | 166 100 CM | antivibrační hadice 35x25mm SM 1x1 100cm s kolenem | 8592223424272 | 240-S | 601 | 24.5306 | 0% | 0% | 0% | 601 | 24.5306
484 | 1 |  | 330 SET 30 CM | nerezová vlnovcová hadice DN 8 k bateriím F3/8xM10 30cm | 8592223425347 | MP-240 | 358 | 14.6122 | 0% | 0% | 0% | 358 | 14.6122
485 | 1 |  | 330 SET 40 CM | nerezová vlnovcová hadice DN 8 k bateriím F3/8xM10 40cm | 8592223425354 | MP-240 | 406 | 16.5714 | 0% | 0% | 0% | 406 | 16.5714
486 | 1 |  | 330 SET 50 CM | nerezová vlnovcová hadice DN 8 k bateriím F3/8xM10 50cm | 8592223425361 | MP-240 | 439 | 17.9184 | 0% | 0% | 0% | 439 | 17.9184
487 | 1 |  | 330 SET 60 CM | nerezová vlnovcová hadice DN 8 k bateriím F3/8xM10 60cm | 8592223425378 | MP-240 | 474 | 19.3469 | 0% | 0% | 0% | 474 | 19.3469
488 | 1 |  | 330 SET 70 CM | nerezová vlnovcová hadice DN 8 k bateriím F3/8xM10 70cm | 8592223425385 | MP-240 | 508 | 20.7347 | 0% | 0% | 0% | 508 | 20.7347
489 | 1 |  | 330 SET 100 CM | nerezová vlnovcová hadice DN 8 k bateriím F3/8xM10 100cm | 8592223425330 | MP-240 | 611 | 24.9388 | 0% | 0% | 0% | 611 | 24.9388
490 | 1 |  | FL251 1/2" | filtr na mech.nečistoty vel.10" 1/2" | 8592223151840 | 700 | 703 | 28.6939 | 0% | 0% | 0% | 703 | 28.6939
491 | 1 |  | FL251 3/4" | filtr na mech.nečistoty vel.10" 3/4" | 8592223045811 | 700 | 681 | 27.7959 | 0% | 0% | 0% | 681 | 27.7959
492 | 1 |  | FL251 1" | filtr na mech.nečistoty vel.10" 1" | 8592223045828 | 700 | 692 | 28.2449 | 0% | 0% | 0% | 692 | 28.2449
493 | 1 |  | FL252 1/2" | filtr na mech.nečistoty vel. 5" 1/2" | 8592223151857 | 700 | 597 | 24.3673 | 0% | 0% | 0% | 597 | 24.3673
494 | 1 |  | FL252 3/4" | filtr na mech.nečistoty vel. 5" 3/4" | 8592223045835 | 700 | 608 | 24.8163 | 0% | 0% | 0% | 608 | 24.8163
495 | 1 |  | FL252 1" | filtr na mech.nečistoty vel. 5" 1" | 8592223045842 | 700 | 636 | 25.9592 | 0% | 0% | 0% | 636 | 25.9592
496 | 1 |  | FL253 1/2" | filtr na mech.nečistoty vel.5" rohový 1/2" | 8592223089587 | 700 | 350 | 14.2857 | 0% | 0% | 0% | 350 | 14.2857
497 | 1 |  | FL253P 1/2" | filtr na mech.nečistoty vel.5" přímý 1/2" | 8592223229389 | 700 | 388 | 15.8367 | 0% | 0% | 0% | 388 | 15.8367
498 | 1 |  | FL259 3/4" | filtr na mech.nečistoty vel.5" s odkal.koh. 3/4" | 8592223229433 | 700 | 825 | 33.6735 | 0% | 0% | 0% | 825 | 33.6735
499 | 1 |  | FL259 1" | filtr na mech.nečistoty vel.5" s odkal.koh. 1" | 8592223229426 | 700 | 853 | 34.8163 | 0% | 0% | 0% | 853 | 34.8163
500 | 1 |  | FL254 5" 60 MIKR | vložka filtrační na mech.nečistoty nylonová 5" 60 mikr. | 8592223045859 | 700 | 160 | 6.5306 | 0% | 0% | 0% | 160 | 6.5306
501 | 1 |  | FL254 10" 60 MIKR | vložka filtrační na mech.nečistoty nylonová 10" 60 mikr. | 8592223045866 | 700 | 284 | 11.5918 | 0% | 0% | 0% | 284 | 11.5918
502 | 1 |  | FL258 5" 100 MIKR | vložka filtr.na mech.nečistoty vel.5" nerezová 100 mikr. | 8592223229419 | 700 | 388 | 15.8367 | 0% | 0% | 0% | 388 | 15.8367
503 | 1 |  | FL258 10" 100 MIKR | vložka filtr.na mech.nečistoty vel.10" nerezová 100 mikr. | 8592223046368 | 700 | 689 | 28.1224 | 0% | 0% | 0% | 689 | 28.1224
504 | 1 |  | FL258 10" 60 MIKR | vložka filtr.na mech.nečistoty vel.10" nerezová 60 mikr. | 8592223310001 | 700 | 1479 | 60.3673 | 0% | 0% | 0% | 1479 | 60.3673
505 | 1 |  | FL260 5" 20 MIKR | vložka filtr.na mech.nečistoty vel.5" textil 20 mikr. | 8592223229457 | 700 | 78.9 | 3.2204 | 0% | 0% | 0% | 78.9 | 3.2204
506 | 1 |  | FL260 10" 20 MIKR | vložka filtr.na mech.nečistoty vel.10" textil 20-25 mikr. | 8592223229440 | 700 | 97.6 | 3.9837 | 0% | 0% | 0% | 97.6 | 3.9837
507 | 1 |  | FL260 10" 10 MIKR | vložka filtr.na mech.nečistoty vel.10" textil 10 mikr. | 8592223413504 | 700 | 102.9 | 4.2 | 0% | 0% | 0% | 102.9 | 4.2
508 | 1 |  | FL260 10" 5 MIKR | vložka filtr.na mech.nečistoty vel.10" textil 5 mikr. | 8592223413498 | 700 | 106.9 | 4.3633 | 0% | 0% | 0% | 106.9 | 4.3633
509 | 1 |  | FL1130 5" SILIPHOS | vložka filtr.SILIPHOS vel. 5" 300g | 8592223416246 | 700 | 553 | 22.5714 | 0% | 0% | 0% | 553 | 22.5714
510 | 1 |  | FL1175 10" SILIPHOS | vložka filtr.SILIPHOS vel.10" 750g | 8592223416253 | 700 | 1283 | 52.3673 | 0% | 0% | 0% | 1283 | 52.3673
511 | 1 |  | FL256 SINGLE | držák filtru-jednoduchý | 8592223045897 | 700 | 72.2 | 2.9469 | 0% | 0% | 0% | 72.2 | 2.9469
512 | 1 |  | FL256 DUPLEX | držák filtru-dvojitý | 8592223045880 | 700 | 155 | 6.3265 | 0% | 0% | 0% | 155 | 6.3265
513 | 1 |  | FL257 1/2" | vsuvka pro spojení filtrů (nylon) 1/2" | 8592223229402 | 700 | 29.4 | 1.2 | 0% | 0% | 0% | 29.4 | 1.2
514 | 1 |  | FL257 3/4" | vsuvka pro spojení filtrů (nylon) 3/4" | 8592223230903 | 700 | 37.5 | 1.5306 | 0% | 0% | 0% | 37.5 | 1.5306
515 | 1 |  | FL257 1" | vsuvka pro spojení filtrů (nylon) 1" | 8592223229396 | 700 | 48.1 | 1.9633 | 0% | 0% | 0% | 48.1 | 1.9633
516 | 1 | NEW | IDP ACVSONN | bezpečnostní ventil mosazný | 8592223431508 | 700 | 188 | 7.6735 | 0% | 0% | 0% | 188 | 7.6735
517 | 1 |  | IDP 251217 | hlava pro FL251, FL252 a FL259 1/2" | 8592223229488 | 700 | 343 | 14 | 0% | 0% | 0% | 343 | 14
518 | 1 |  | IDP 251218 | hlava pro FL251, FL252 a FL259 3/4" | 8592223229495 | 700 | 365 | 14.898 | 0% | 0% | 0% | 365 | 14.898
519 | 1 |  | IDP 251219 | hlava pro FL251, FL252 a FL 259 1" | 8592223130715 | 700 | 389 | 15.8776 | 0% | 0% | 0% | 389 | 15.8776
520 | 1 |  | IDP 251206 | hlava pro FL253 1/2" | 8592223229464 | 700 | 224 | 9.1429 | 0% | 0% | 0% | 224 | 9.1429
521 | 1 |  | IDP 251207 | hlava pro FL253P 1/2" | 8592223229471 | 700 | 196 | 8 | 0% | 0% | 0% | 196 | 8
522 | 1 |  | IDP 251222 | matka plastová pro FL251,FL252 | 8592223130739 | 700 | 200 | 8.1633 | 0% | 0% | 0% | 200 | 8.1633
523 | 1 |  | IDP 251220 | matka plastová pro FL253 a FL253P | 8592223130722 | 700 | 105.5 | 4.3061 | 0% | 0% | 0% | 105.5 | 4.3061
524 | 1 |  | IDP 251232 10" | nádržka pro FL251 | 8592223054806 | 700 | 265.9 | 10.8531 | 0% | 0% | 0% | 265.9 | 10.8531
525 | 1 |  | IDP 251225 5" | nádržka pro FL252 | 8592223172739 | 700 | 223.2 | 9.1102 | 0% | 0% | 0% | 223.2 | 9.1102
526 | 1 |  | IDP 251224 5" | nádržka pro FL253,FL253P | 8592223054813 | 700 | 181.7 | 7.4163 | 0% | 0% | 0% | 181.7 | 7.4163
527 | 1 |  | IDP 251223 5" | nádržka pro FL259 | 8592223247116 | 700 | 397 | 16.2041 | 0% | 0% | 0% | 397 | 16.2041
528 | 1 |  | IDP 251011 | těsnění k filtrům FL 251, FL 252 | 8592223086708 | 700 | 53.4 | 2.1796 | 0% | 0% | 0% | 53.4 | 2.1796
529 | 1 |  | IDP 250007 | těsnění k filtrům FL 253, FL 253P | 8592223230897 | 700 | 53.4 | 2.1796 | 0% | 0% | 0% | 53.4 | 2.1796
530 | 1 |  | FL255 | klíč pro demontáž filtru FL251,FL252 | 8592223338227 | 700 | 80.2 | 3.2735 | 0% | 0% | 0% | 80.2 | 3.2735
531 | 1 |  | FL255 M | klíč pro demontáž filtru FL253 | 8592223168107 | 700 | 80.2 | 3.2735 | 0% | 0% | 0% | 80.2 | 3.2735
532 | 2 |  | 5090 DN 8 | koleno FF 1/4" | 8592223048751 | MP-255 | 70 | 2.8571 | 0% | 0% | 0% | 70 | 2.8571
533 | 2 |  | 5090 DN 10 | koleno FF 3/8" | 8592223033702 | MP-255 | 47.2 | 1.9265 | 0% | 0% | 0% | 47.2 | 1.9265
534 | 2 |  | 5090 DN 15 | koleno FF 1/2" | 8592223033719 | MP-255 | 73.3 | 2.9918 | 0% | 0% | 0% | 73.3 | 2.9918
535 | 2 |  | 5090 DN 20 | koleno FF 3/4" | 8592223033726 | MP-255 | 122.3 | 4.9918 | 0% | 0% | 0% | 122.3 | 4.9918
536 | 2 |  | 5090 DN 25 | koleno FF 1" | 8592223037854 | MP-255 | 150 | 6.1224 | 0% | 0% | 0% | 150 | 6.1224
537 | 2 |  | 5090 DN 32 | koleno FF 1"1/4 | 8592223037861 | MP-255 | 263 | 10.7347 | 0% | 0% | 0% | 263 | 10.7347
538 | 2 |  | 5090 DN 40 | koleno FF 1"1/2 | 8592223048768 | MP-255 | 418 | 17.0612 | 0% | 0% | 0% | 418 | 17.0612
539 | 2 |  | 5090 DN 50 | koleno FF 2" | 8592223048775 | MP-255 | 769 | 31.3878 | 0% | 0% | 0% | 769 | 31.3878
540 | 2 |  | 5090 DN 65 | koleno FF 2"1/2 | 8592223423985 | 256 | 1915 | 78.1633 | 0% | 0% | 0% | 1915 | 78.1633
541 | 2 |  | 5090 DN 80 | koleno FF 3" | 8056736175132 | 256 | 2877 | 117.4286 | 0% | 0% | 0% | 2877 | 117.4286
542 | 2 |  | 5090 DN 100 | koleno FF 4" | 8056736175149 | 256 | 5548 | 226.449 | 0% | 0% | 0% | 5548 | 226.449
543 | 2 |  | 5091 DN 10 | koleno FF chromované 3/8" | 8592223229112 | 256 | 99.9 | 4.0776 | 0% | 0% | 0% | 99.9 | 4.0776
544 | 2 |  | 5091 DN 15 | koleno FF chromované 1/2" | 8592223229129 | 256 | 95.7 | 3.9061 | 0% | 0% | 0% | 95.7 | 3.9061
545 | 2 |  | 5091 DN 20 | koleno FF chromované 3/4" | 8592223229136 | 256 | 144.7 | 5.9061 | 0% | 0% | 0% | 144.7 | 5.9061
546 | 2 |  | 5092 DN 8 | koleno MF 1/4" | 8592223048782 | MP-255 | 39.4 | 1.6082 | 0% | 0% | 0% | 39.4 | 1.6082
547 | 2 |  | 5092 DN 10 | koleno MF 3/8" | 8592223041837 | MP-255 | 56 | 2.2857 | 0% | 0% | 0% | 56 | 2.2857
548 | 2 |  | 5092 DN 15 | koleno MF 1/2" | 8592223041844 | MP-255 | 63.9 | 2.6082 | 0% | 0% | 0% | 63.9 | 2.6082
549 | 2 |  | 5092 DN 20 | koleno MF 3/4" | 8592223041851 | MP-255 | 111.7 | 4.5592 | 0% | 0% | 0% | 111.7 | 4.5592
550 | 2 |  | 5092 DN 25 | koleno MF 1" | 8592223041868 | MP-255 | 184 | 7.5102 | 0% | 0% | 0% | 184 | 7.5102
551 | 2 |  | 5092 DN 32 | koleno MF 1"1/4 | 8592223048799 | MP-255 | 331 | 13.5102 | 0% | 0% | 0% | 331 | 13.5102
552 | 2 |  | 5092 DN 40 | koleno MF 1"1/2 | 8592223048805 | MP-255 | 506 | 20.6531 | 0% | 0% | 0% | 506 | 20.6531
553 | 2 |  | 5092 DN 50 | koleno MF 2" | 8592223048812 | MP-255 | 872 | 35.5918 | 0% | 0% | 0% | 872 | 35.5918
554 | 2 |  | 5092 DN 65 | koleno MF 2"1/2 | 8592223423978 | 256 | 2246 | 91.6735 | 0% | 0% | 0% | 2246 | 91.6735
555 | 2 |  | 5092 DN 80 | koleno MF 3" | 8056736175347 | 256 | 2843 | 116.0408 | 0% | 0% | 0% | 2843 | 116.0408
556 | 2 |  | 5092 DN 100 | koleno MF 4" | 8056736175354 | 256 | 5616 | 229.2245 | 0% | 0% | 0% | 5616 | 229.2245
557 | 2 |  | 5093 DN 10 | koleno MF chromované 3/8" | 8592223229143 | 256 | 101.2 | 4.1306 | 0% | 0% | 0% | 101.2 | 4.1306
558 | 2 |  | 5093 DN 15 | koleno MF chromované 1/2" | 8592223229150 | 256 | 100.9 | 4.1184 | 0% | 0% | 0% | 100.9 | 4.1184
559 | 2 |  | 5093 DN 20 | koleno MF chromované 3/4" | 8592223229167 | 256 | 166.9 | 6.8122 | 0% | 0% | 0% | 166.9 | 6.8122
560 | 2 |  | 5005 DN 8 | T kus 1/4" | 8592223048669 | MP-255 | 92.7 | 3.7837 | 0% | 0% | 0% | 92.7 | 3.7837
561 | 2 |  | 5005 DN 10 | T kus 3/8" | 8592223033733 | MP-255 | 57.2 | 2.3347 | 0% | 0% | 0% | 57.2 | 2.3347
562 | 2 |  | 5005 DN 15 | T kus 1/2" | 8592223033740 | MP-255 | 99.2 | 4.049 | 0% | 0% | 0% | 99.2 | 4.049
563 | 2 |  | 5005 DN 20 | T kus 3/4" | 8592223033757 | MP-255 | 127.4 | 5.2 | 0% | 0% | 0% | 127.4 | 5.2
564 | 2 |  | 5005 DN 25 | T kus 1" | 8592223037779 | MP-255 | 182 | 7.4286 | 0% | 0% | 0% | 182 | 7.4286
565 | 2 |  | 5005 DN 32 | T kus 1"1/4 | 8592223037847 | MP-255 | 425 | 17.3469 | 0% | 0% | 0% | 425 | 17.3469
566 | 2 |  | 5005 DN 40 | T kus 1"1/2 | 8592223048737 | MP-255 | 522 | 21.3061 | 0% | 0% | 0% | 522 | 21.3061
567 | 2 |  | 5005 DN 50 | T kus 2" | 8592223048744 | MP-255 | 720 | 29.3878 | 0% | 0% | 0% | 720 | 29.3878
568 | 2 |  | 5005 DN 65 | T kus 2"1/2 | 8056736175743 | 256 | 3363 | 137.2653 | 0% | 0% | 0% | 3363 | 137.2653
569 | 2 |  | 5005 DN 80 | T kus 3" | 8056736175750 | 256 | 3904 | 159.3469 | 0% | 0% | 0% | 3904 | 159.3469
570 | 2 |  | 5005 DN 100 | T kus 4" | 8056736175767 | 256 | 6911 | 282.0816 | 0% | 0% | 0% | 6911 | 282.0816
571 | 2 |  | 5006 DN 10 | T kus chromovaný 3/8" | 8592223229082 | 256 | 112.4 | 4.5878 | 0% | 0% | 0% | 112.4 | 4.5878
572 | 2 |  | 5006 DN 15 | T kus chromovaný 1/2" | 8592223229099 | 256 | 106.9 | 4.3633 | 0% | 0% | 0% | 106.9 | 4.3633
573 | 2 |  | 5006 DN 20 | T kus chromovaný 3/4" | 8592223229105 | 256 | 180 | 7.3469 | 0% | 0% | 0% | 180 | 7.3469
574 | 2 |  | 5270 DN 8 | nátrubek 1/4" | 8592223048829 | MP-255 | 24.3 | 0.99184 | 0% | 0% | 0% | 24.3 | 0.99184
575 | 2 |  | 5270 DN 10 | nátrubek 3/8" | 8592223033672 | MP-255 | 24.5 | 1 | 0% | 0% | 0% | 24.5 | 1
576 | 2 |  | 5270 DN 15 | nátrubek 1/2" | 8592223033689 | MP-255 | 39.4 | 1.6082 | 0% | 0% | 0% | 39.4 | 1.6082
577 | 2 |  | 5270 DN 20 | nátrubek 3/4" | 8592223033696 | MP-255 | 55.3 | 2.2571 | 0% | 0% | 0% | 55.3 | 2.2571
578 | 2 |  | 5270 DN 25 | nátrubek 1" | 8592223037878 | MP-255 | 127.4 | 5.2 | 0% | 0% | 0% | 127.4 | 5.2
579 | 2 |  | 5270 DN 32 | nátrubek 1"1/4 | 8592223037885 | MP-255 | 199 | 8.1224 | 0% | 0% | 0% | 199 | 8.1224
580 | 2 |  | 5270 DN 40 | nátrubek 1"1/2 | 8592223048836 | MP-255 | 257 | 10.4898 | 0% | 0% | 0% | 257 | 10.4898
581 | 2 |  | 5270 DN 50 | nátrubek 2" | 8592223048843 | MP-255 | 395 | 16.1224 | 0% | 0% | 0% | 395 | 16.1224
582 | 2 |  | 5270 DN 65 | nátrubek 2"1/2 | 8056736174227 | 256 | 1548 | 63.1837 | 0% | 0% | 0% | 1548 | 63.1837
583 | 2 |  | 5270 DN 80 | nátrubek 3" | 8056736174234 | 256 | 2639 | 107.7143 | 0% | 0% | 0% | 2639 | 107.7143
584 | 2 |  | 5270 DN 100 | nátrubek 4" | 8056736174241 | 256 | 5115 | 208.7755 | 0% | 0% | 0% | 5115 | 208.7755
585 | 2 |  | 5271 DN 10 | nátrubek chromovaný 3/8" | 8592223229174 | 256 | 46.1 | 1.8816 | 0% | 0% | 0% | 46.1 | 1.8816
586 | 2 |  | 5271 DN 15 | nátrubek chromovaný 1/2" | 8592223229181 | 256 | 76.8 | 3.1347 | 0% | 0% | 0% | 76.8 | 3.1347
587 | 2 |  | 5271 DN 20 | nátrubek chromovaný 3/4" | 8592223229198 | 256 | 107.3 | 4.3796 | 0% | 0% | 0% | 107.3 | 4.3796
588 | 2 |  | 5525 1/4X3/8 | nátrubek redukovaný 1/4"x3/8" | 8592223049000 | MP-255 | 31.8 | 1.298 | 0% | 0% | 0% | 31.8 | 1.298
589 | 2 |  | 5525 3/8X1/2 | nátrubek redukovaný 3/8"x1/2" | 8592223049017 | MP-255 | 39.6 | 1.6163 | 0% | 0% | 0% | 39.6 | 1.6163
590 | 2 |  | 5525 1/2X3/4 | nátrubek redukovaný 1/2"x3/4" | 8592223049024 | MP-255 | 54.5 | 2.2245 | 0% | 0% | 0% | 54.5 | 2.2245
591 | 2 |  | 5525 3/4X1 | nátrubek redukovaný 3/4"x1" | 8592223049031 | MP-255 | 120.7 | 4.9265 | 0% | 0% | 0% | 120.7 | 4.9265
592 | 2 |  | 5525 1X5/4 | nátrubek redukovaný 1"x1"1/4 | 8592223049048 | MP-255 | 165 | 6.7347 | 0% | 0% | 0% | 165 | 6.7347
593 | 2 |  | 5520 DN 8 | vsuvka 1/4" | 8592223048850 | MP-255 | 17.9 | 0.73061 | 0% | 0% | 0% | 17.9 | 0.73061
594 | 2 |  | 5520 DN 10 | vsuvka 3/8" | 8592223048867 | MP-255 | 20.9 | 0.85306 | 0% | 0% | 0% | 20.9 | 0.85306
595 | 2 |  | 5520 DN 15 | vsuvka 1/2" | 8592223033610 | MP-255 | 33.1 | 1.351 | 0% | 0% | 0% | 33.1 | 1.351
596 | 2 |  | 5520 DN 20 | vsuvka 3/4" | 8592223033627 | MP-255 | 52.5 | 2.1429 | 0% | 0% | 0% | 52.5 | 2.1429
597 | 2 |  | 5520 DN 25 | vsuvka 1" | 8592223037892 | MP-255 | 86.4 | 3.5265 | 0% | 0% | 0% | 86.4 | 3.5265
598 | 2 |  | 5520 DN 32 | vsuvka 1"1/4 | 8592223037908 | MP-255 | 163 | 6.6531 | 0% | 0% | 0% | 163 | 6.6531
599 | 2 |  | 5520 DN 40 | vsuvka 1"1/2 | 8592223048874 | MP-255 | 228 | 9.3061 | 0% | 0% | 0% | 228 | 9.3061
600 | 2 |  | 5520 DN 50 | vsuvka 2" | 8592223048881 | MP-255 | 357 | 14.5714 | 0% | 0% | 0% | 357 | 14.5714
601 | 2 |  | 5520 DN 65 | vsuvka 2"1/2 | 8056736170144 | 256 | 1428.8 | 58.3184 | 0% | 0% | 0% | 1428.8 | 58.3184
602 | 2 |  | 5520 DN 80 | vsuvka 3" | 8056736170151 | 256 | 1842 | 75.1837 | 0% | 0% | 0% | 1842 | 75.1837
603 | 2 |  | 5520 DN 100 | vsuvka 4" | 8592223424012 | 256 | 2953 | 120.5306 | 0% | 0% | 0% | 2953 | 120.5306
604 | 2 |  | 5522 DN 10 | vsuvka chromovaná 3/8" | 8592223229266 | 256 | 39 | 1.5918 | 0% | 0% | 0% | 39 | 1.5918
605 | 2 |  | 5522 DN 15 | vsuvka chromovaná 1/2" | 8592223229273 | 256 | 47.5 | 1.9388 | 0% | 0% | 0% | 47.5 | 1.9388
606 | 2 |  | 5522 DN 20 | vsuvka chromovaná 3/4" | 8592223229280 | 256 | 67.5 | 2.7551 | 0% | 0% | 0% | 67.5 | 2.7551
607 | 2 |  | 5521 3/8X1/8 | vsuvka redukovaná 3/8"x1/8" | 8592223150799 | MP-255 | 19.5 | 0.79592 | 0% | 0% | 0% | 19.5 | 0.79592
608 | 2 |  | 5521 3/8X1/4 | vsuvka redukovaná 3/8"x1/4" | 8592223048898 | MP-255 | 20.8 | 0.84898 | 0% | 0% | 0% | 20.8 | 0.84898
609 | 2 |  | 5521 1/2X1/4 | vsuvka redukovaná 1/2"x1/4" | 8592223150836 | MP-255 | 28.4 | 1.1592 | 0% | 0% | 0% | 28.4 | 1.1592
610 | 2 |  | 5521 1/2X3/8 | vsuvka redukovaná 1/2"x3/8" | 8592223033634 | MP-255 | 30.9 | 1.2612 | 0% | 0% | 0% | 30.9 | 1.2612
611 | 2 |  | 5521 3/4X1/2 | vsuvka redukovaná 3/4"x1/2" | 8592223033641 | MP-255 | 49 | 2 | 0% | 0% | 0% | 49 | 2
612 | 2 |  | 5521 1X3/4 | vsuvka redukovaná 1"x3/4" | 8592223037939 | MP-255 | 84 | 3.4286 | 0% | 0% | 0% | 84 | 3.4286
613 | 2 |  | 5521 1X6/4 | vsuvka redukovaná 1"x1"1/2 | 8592223150867 | MP-255 | 148.2 | 6.049 | 0% | 0% | 0% | 148.2 | 6.049
614 | 2 |  | 5521 5/4X3/4 | vsuvka redukovaná 1"1/4x3/4" | 8592223150850 | MP-255 | 134.4 | 5.4857 | 0% | 0% | 0% | 134.4 | 5.4857
615 | 2 |  | 5521 5/4X1 | vsuvka redukovaná 1"1/4x1" | 8592223152472 | MP-255 | 133.8 | 5.4612 | 0% | 0% | 0% | 133.8 | 5.4612
616 | 2 |  | 5521 6/4X5/4 | vsuvka redukovaná 1"1/2x1"1/4 | 8592223048904 | MP-255 | 234 | 9.551 | 0% | 0% | 0% | 234 | 9.551
617 | 2 |  | 5521 2X5/4 | vsuvka redukovaná 2"x1"1/4 | 8592223150874 | MP-255 | 278 | 11.3469 | 0% | 0% | 0% | 278 | 11.3469
618 | 2 |  | 5521 2X6/4 | vsuvka redukovaná 2"x1"1/2 | 8592223048911 | MP-255 | 308 | 12.5714 | 0% | 0% | 0% | 308 | 12.5714
619 | 2 |  | 5521 2-1/2X2 | vsuvka redukovaná MM 2"1/2x2" | 8056736173176 | 256 | 1035 | 42.2449 | 0% | 0% | 0% | 1035 | 42.2449
620 | 2 |  | 5521 3X2 | vsuvka redukovaná MM 3"x2" | 8592223423954 | 256 | 1632 | 66.6122 | 0% | 0% | 0% | 1632 | 66.6122
621 | 2 |  | 5521 3X2-1/2 | vsuvka redukovaná MM 3"x2"1/2 | 8592223423961 | 256 | 1538 | 62.7755 | 0% | 0% | 0% | 1538 | 62.7755
622 | 2 |  | 5540 3/8X1/4 | redukce obrácená 3/8"x1/4" | 8592223088672 | MP-255 | 22.3 | 0.9102 | 0% | 0% | 0% | 22.3 | 0.9102
623 | 2 |  | 5540 1/2/X3/8 | redukce obrácená 1/2"x3/8" | 8592223048966 | MP-255 | 28.4 | 1.1592 | 0% | 0% | 0% | 28.4 | 1.1592
624 | 2 |  | 5540 3/4X1/2 | redukce obrácená 3/4"x1/2" | 8592223048973 | MP-255 | 45.8 | 1.8694 | 0% | 0% | 0% | 45.8 | 1.8694
625 | 2 |  | 5540 1X3/4 | redukce obrácená 1"x3/4" | 8592223048980 | MP-255 | 92.7 | 3.7837 | 0% | 0% | 0% | 92.7 | 3.7837
626 | 2 |  | 5540 5/4X1 | redukce obrácená 1"1/4x1" | 8592223088689 | MP-255 | 127.7 | 5.2122 | 0% | 0% | 0% | 127.7 | 5.2122
627 | 2 |  | 5515 1/4X1/8 | redukce 1/4"x1/8" | 8592223049444 | MP-255 | 10.5 | 0.42857 | 0% | 0% | 0% | 10.5 | 0.42857
628 | 2 |  | 5515 3/8X1/8 | redukce 3/8"x1/8" | 8592223049451 | MP-255 | 16.8 | 0.68571 | 0% | 0% | 0% | 16.8 | 0.68571
629 | 2 |  | 5515 3/8X1/4 | redukce 3/8"x1/4" | 8592223041035 | MP-255 | 14.6 | 0.59592 | 0% | 0% | 0% | 14.6 | 0.59592
630 | 2 |  | 5515 1/2X1/4 | redukce 1/2"x1/4" | 8592223049468 | MP-255 | 29.4 | 1.2 | 0% | 0% | 0% | 29.4 | 1.2
631 | 2 |  | 5515 1/2X3/8 | redukce 1/2"x3/8" | 8592223033658 | MP-255 | 19.5 | 0.79592 | 0% | 0% | 0% | 19.5 | 0.79592
632 | 2 |  | 5515 3/4X1/4 | redukce 3/4"x1/4" | 8592223049475 | MP-255 | 65.6 | 2.6776 | 0% | 0% | 0% | 65.6 | 2.6776
633 | 2 |  | 5515 3/4X3/8 | redukce 3/4"x3/8" | 8592223049482 | MP-255 | 59.5 | 2.4286 | 0% | 0% | 0% | 59.5 | 2.4286
634 | 2 |  | 5515 3/4X1/2 | redukce 3/4"x1/2" | 8592223033665 | MP-255 | 33.4 | 1.3633 | 0% | 0% | 0% | 33.4 | 1.3633
635 | 2 |  | 5515 1X3/8 | redukce 1"x3/8" | 8592223049499 | MP-255 | 120.7 | 4.9265 | 0% | 0% | 0% | 120.7 | 4.9265
636 | 2 |  | 5515 1X1/2 | redukce 1"x1/2" | 8592223049505 | MP-255 | 75.2 | 3.0694 | 0% | 0% | 0% | 75.2 | 3.0694
637 | 2 |  | 5515 1X3/4 | redukce 1"x3/4" | 8592223037915 | MP-255 | 49 | 2 | 0% | 0% | 0% | 49 | 2
638 | 2 |  | 5515 5/4X3/4 | redukce 1"1/4x3/4" | 8592223049512 | MP-255 | 134.6 | 5.4939 | 0% | 0% | 0% | 134.6 | 5.4939
639 | 2 |  | 5515 5/4X1 | redukce 1"1/4x1" | 8592223037922 | MP-255 | 119.5 | 4.8776 | 0% | 0% | 0% | 119.5 | 4.8776
640 | 2 |  | 5515 6/4X3/4 | redukce 1"1/2"x3/4" | 8592223049529 | MP-255 | 249 | 10.1633 | 0% | 0% | 0% | 249 | 10.1633
641 | 2 |  | 5515 6/4X1 | redukce 1"1/2"x1" | 8592223049536 | MP-255 | 205 | 8.3673 | 0% | 0% | 0% | 205 | 8.3673
642 | 2 |  | 5515 6/4X5/4 | redukce 1"1/2x1"1/4 | 8592223049543 | MP-255 | 124.1 | 5.0653 | 0% | 0% | 0% | 124.1 | 5.0653
643 | 2 |  | 5515 2X5/4 | redukce 2"x1"1/4 | 8592223049550 | MP-255 | 330 | 13.4694 | 0% | 0% | 0% | 330 | 13.4694
644 | 2 |  | 5515 2X6/4 | redukce 2"x1"1/2 | 8592223049567 | MP-255 | 324 | 13.2245 | 0% | 0% | 0% | 324 | 13.2245
645 | 2 |  | 5515 2-1/2X2 | redukce M 2"1/2 x F 2" | 8592223347342 | 256 | 950 | 38.7755 | 0% | 0% | 0% | 950 | 38.7755
646 | 2 |  | 5530E 1/2X10 | prodloužení kované 1/2"x10 | 8592223049598 | MP-255 | 32.6 | 1.3306 | 0% | 0% | 0% | 32.6 | 1.3306
647 | 2 |  | 5530E 1/2X15 | prodloužení kované 1/2"x15 | 8592223049604 | MP-255 | 37.6 | 1.5347 | 0% | 0% | 0% | 37.6 | 1.5347
648 | 2 |  | 5530E 1/2X20 | prodloužení kované 1/2"x20 | 8592223049611 | MP-255 | 43.8 | 1.7878 | 0% | 0% | 0% | 43.8 | 1.7878
649 | 2 |  | 5530E 1/2X25 | prodloužení kované 1/2"x25 | 8592223049628 | MP-255 | 50.8 | 2.0735 | 0% | 0% | 0% | 50.8 | 2.0735
650 | 2 |  | 5530E 1/2X30 | prodloužení kované 1/2"x30 | 8592223049635 | MP-255 | 55 | 2.2449 | 0% | 0% | 0% | 55 | 2.2449
651 | 2 |  | 5530E 1/2X40 | prodloužení kované 1/2"x40 | 8592223049642 | MP-255 | 76.5 | 3.1224 | 0% | 0% | 0% | 76.5 | 3.1224
652 | 2 |  | 5530E 1/2X50 | prodloužení kované 1/2"x50 | 8592223049659 | MP-255 | 92 | 3.7551 | 0% | 0% | 0% | 92 | 3.7551
653 | 2 |  | 5530E 1/2X60 | prodloužení kované 1/2"x60 | 8592223150720 | MP-255 | 134.4 | 5.4857 | 0% | 0% | 0% | 134.4 | 5.4857
654 | 2 |  | 5530E 3/4X10 | prodloužení kované 3/4"x10 | 8592223049666 | MP-255 | 48 | 1.9592 | 0% | 0% | 0% | 48 | 1.9592
655 | 2 |  | 5530E 3/4X15 | prodloužení kované 3/4"x15 | 8592223105072 | MP-255 | 55.3 | 2.2571 | 0% | 0% | 0% | 55.3 | 2.2571
656 | 2 |  | 5530E 3/4X20 | prodloužení kované 3/4"x20 | 8592223049680 | MP-255 | 66.3 | 2.7061 | 0% | 0% | 0% | 66.3 | 2.7061
657 | 2 |  | 5530E 3/4X25 | prodloužení kované 3/4"x25 | 8592223105089 | MP-255 | 79.8 | 3.2571 | 0% | 0% | 0% | 79.8 | 3.2571
658 | 2 |  | 5530E 3/4X30 | prodloužení kované 3/4"x30 | 8592223049697 | MP-255 | 87.3 | 3.5633 | 0% | 0% | 0% | 87.3 | 3.5633
659 | 2 |  | 5530E 3/4X40 | prodloužení kované 3/4"x40 | 8592223049703 | MP-255 | 98.4 | 4.0163 | 0% | 0% | 0% | 98.4 | 4.0163
660 | 2 |  | 5530E 3/4X50 | prodloužení kované 3/4"x50 | 8592223306868 | MP-255 | 117.2 | 4.7837 | 0% | 0% | 0% | 117.2 | 4.7837
661 | 2 |  | 5530E 1X10 | prodloužení kované 1"x10 | 8592223150737 | MP-255 | 100.6 | 4.1061 | 0% | 0% | 0% | 100.6 | 4.1061
662 | 2 |  | 5530E 1X20 | prodloužení kované 1"x20 | 8592223150744 | MP-255 | 129.6 | 5.2898 | 0% | 0% | 0% | 129.6 | 5.2898
663 | 2 |  | 5530E 1X30 | prodloužení kované 1"x30 | 8592223150751 | MP-255 | 168 | 6.8571 | 0% | 0% | 0% | 168 | 6.8571
664 | 2 |  | 5530E 1X40 | prodloužení kované 1"x40 | 8592223150768 | MP-255 | 207 | 8.449 | 0% | 0% | 0% | 207 | 8.449
665 | 2 |  | 5530E 1X50 | prodloužení kované 1"x50 | 8592223306851 | MP-255 | 227 | 9.2653 | 0% | 0% | 0% | 227 | 9.2653
666 | 2 |  | 5535 1/2X10 | prodloužení chromované 1/2"x10 | 8592223046504 | 256 | 45.1 | 1.8408 | 0% | 0% | 0% | 45.1 | 1.8408
667 | 2 |  | 5535 1/2X15 | prodloužení chromované 1/2"x15 | 8592223046511 | 256 | 52.7 | 2.151 | 0% | 0% | 0% | 52.7 | 2.151
668 | 2 |  | 5535 1/2X20 | prodloužení chromované 1/2"x20 | 8592223046528 | 256 | 59.5 | 2.4286 | 0% | 0% | 0% | 59.5 | 2.4286
669 | 2 |  | 5535 1/2X25 | prodloužení chromované 1/2"x25 | 8592223046535 | 256 | 74 | 3.0204 | 0% | 0% | 0% | 74 | 3.0204
670 | 2 |  | 5535 1/2X30 | prodloužení chromované 1/2"x30 | 8592223046542 | 256 | 93.7 | 3.8245 | 0% | 0% | 0% | 93.7 | 3.8245
671 | 2 |  | 5535 1/2X40 | prodloužení chromované 1/2"x40 | 8592223229297 | 256 | 105.3 | 4.298 | 0% | 0% | 0% | 105.3 | 4.298
672 | 2 |  | 5535 1/2X50 | prodloužení chromované 1/2"x50 | 8592223302747 | 256 | 134.8 | 5.502 | 0% | 0% | 0% | 134.8 | 5.502
673 | 2 |  | 5506 DN 5 | zátka-vnější závit 1/8" | 8592223088641 | MP-255 | 11.7 | 0.47755 | 0% | 0% | 0% | 11.7 | 0.47755
674 | 2 |  | 5506 DN 8 | zátka-vnější závit 1/4" | 8592223048928 | MP-255 | 13.6 | 0.5551 | 0% | 0% | 0% | 13.6 | 0.5551
675 | 2 |  | 5506 DN 10 | zátka-vnější závit 3/8" | 8592223041875 | MP-255 | 18.6 | 0.75918 | 0% | 0% | 0% | 18.6 | 0.75918
676 | 2 |  | 5506 DN 15 | zátka-vnější závit 1/2" | 8592223041882 | MP-255 | 27.3 | 1.1143 | 0% | 0% | 0% | 27.3 | 1.1143
677 | 2 |  | 5506 DN 20 | zátka-vnější závit 3/4" | 8592223041899 | MP-255 | 39.4 | 1.6082 | 0% | 0% | 0% | 39.4 | 1.6082
678 | 2 |  | 5506 DN 25 | zátka-vnější závit 1" | 8592223041912 | MP-255 | 77.9 | 3.1796 | 0% | 0% | 0% | 77.9 | 3.1796
679 | 2 |  | 5506 DN 32 | zátka-vnější závit 1"1/4 | 8592223048935 | MP-255 | 158 | 6.449 | 0% | 0% | 0% | 158 | 6.449
680 | 2 |  | 5506 DN 40 | zátka-vnější závit 1"1/2 | 8592223048942 | MP-255 | 167 | 6.8163 | 0% | 0% | 0% | 167 | 6.8163
681 | 2 |  | 5506 DN 50 | zátka-vnější závit 2" | 8592223048959 | MP-255 | 325 | 13.2653 | 0% | 0% | 0% | 325 | 13.2653
682 | 2 |  | 5507 DN 8 | zátka chromovaná-vnější závit 1/4" | 8592223229853 | 256 | 28.2 | 1.151 | 0% | 0% | 0% | 28.2 | 1.151
683 | 2 |  | 5507 DN 10 | zátka chromovaná-vnější závit 3/8" | 8592223229204 | 256 | 40.8 | 1.6653 | 0% | 0% | 0% | 40.8 | 1.6653
684 | 2 |  | 5507 DN 15 | zátka chromovaná-vnější závit 1/2" | 8592223229211 | 256 | 33.8 | 1.3796 | 0% | 0% | 0% | 33.8 | 1.3796
685 | 2 |  | 5507 DN 20 | zátka chromovaná-vnější závit 3/4" | 8592223229228 | 256 | 82.9 | 3.3837 | 0% | 0% | 0% | 82.9 | 3.3837
686 | 2 |  | 5508 DN 8 | víčko-vnitřní závit 1/4" | 8592223088832 | MP-255 | 15.4 | 0.62857 | 0% | 0% | 0% | 15.4 | 0.62857
687 | 2 |  | 5508 DN 10 | víčko-vnitřní závit 3/8" | 8592223063679 | MP-255 | 22 | 0.89796 | 0% | 0% | 0% | 22 | 0.89796
688 | 2 |  | 5508 DN 15 | víčko-vnitřní závit 1/2" | 8592223063686 | MP-255 | 23.4 | 0.9551 | 0% | 0% | 0% | 23.4 | 0.9551
689 | 2 |  | 5508 DN 20 | víčko-vnitřní závit 3/4" | 8592223064201 | MP-255 | 42.7 | 1.7429 | 0% | 0% | 0% | 42.7 | 1.7429
690 | 2 |  | 5508 DN 25 | víčko-vnitřní závit 1" | 8592223064218 | MP-255 | 68.9 | 2.8122 | 0% | 0% | 0% | 68.9 | 2.8122
691 | 2 |  | 5508 DN 32 | víčko-vnitřní závit 1"1/4 | 8592223063723 | MP-255 | 129 | 5.2653 | 0% | 0% | 0% | 129 | 5.2653
692 | 2 |  | 5508 DN 40 | víčko-vnitřní závit 1"1/2 | 8592223063693 | MP-255 | 150.3 | 6.1347 | 0% | 0% | 0% | 150.3 | 6.1347
693 | 2 |  | 5508 DN 50 | víčko-vnitřní závit 2" | 8592223063716 | MP-255 | 292 | 11.9184 | 0% | 0% | 0% | 292 | 11.9184
694 | 2 |  | 5509 DN 10 | víčko chromované-vnitřní závit 3/8" | 8592223229235 | 256 | 26.9 | 1.098 | 0% | 0% | 0% | 26.9 | 1.098
695 | 2 |  | 5509 DN 15 | víčko chromované-vniřrní závit 1/2" | 8592223229242 | 256 | 37.5 | 1.5306 | 0% | 0% | 0% | 37.5 | 1.5306
696 | 2 |  | 5509 DN 20 | víčko chromované-vniřrní závit 3/4" | 8592223229259 | 256 | 59.1 | 2.4122 | 0% | 0% | 0% | 59.1 | 2.4122
697 | 2 |  | 5140 DN 10 | šroubení topenářské-přímé 3/8" | 8592223024557 | MP-255 | 84.5 | 3.449 | 0% | 0% | 0% | 84.5 | 3.449
698 | 2 |  | 5140 DN 15 | šroubení topenářské-přímé 1/2" | 8592223024564 | MP-255 | 99.7 | 4.0694 | 0% | 0% | 0% | 99.7 | 4.0694
699 | 2 |  | 5140 DN 20 | šroubení topenářské-přímé 3/4" | 8592223024571 | MP-255 | 168 | 6.8571 | 0% | 0% | 0% | 168 | 6.8571
700 | 2 |  | 5140 DN 25 | šroubení topenářské-přímé 1" | 8592223036772 | MP-255 | 271 | 11.0612 | 0% | 0% | 0% | 271 | 11.0612
701 | 2 |  | 5140 DN 32 | šroubení topenářské-přímé 1"1/4 | 8592223036789 | MP-255 | 357 | 14.5714 | 0% | 0% | 0% | 357 | 14.5714
702 | 2 |  | 5140 DN 40 | šroubení topenářské-přímé 1"1/2 | 8592223089648 | MP-255 | 575 | 23.4694 | 0% | 0% | 0% | 575 | 23.4694
703 | 2 |  | 5140 DN 50 | šroubení topenářské-přímé 2" | 8592223089655 | MP-255 | 1111 | 45.3469 | 0% | 0% | 0% | 1111 | 45.3469
704 | 2 |  | 5190 DN 10 | šroubení topenářské-rohové 3/8" | 8592223024588 | MP-255 | 97.8 | 3.9918 | 0% | 0% | 0% | 97.8 | 3.9918
705 | 2 |  | 5190 DN 15 | šroubení topenářské-rohové 1/2" | 8592223024595 | MP-255 | 136.4 | 5.5673 | 0% | 0% | 0% | 136.4 | 5.5673
706 | 2 |  | 5190 DN 20 | šroubení topenářské-rohové 3/4" | 8592223024601 | MP-255 | 322 | 13.1429 | 0% | 0% | 0% | 322 | 13.1429
707 | 2 |  | 5190 DN 25 | šroubení topenářské-rohové 1" | 8592223036796 | MP-255 | 362 | 14.7755 | 0% | 0% | 0% | 362 | 14.7755
708 | 2 |  | 5190 DN 32 | šroubení topenářské-rohové 1"1/4 | 8592223036802 | MP-255 | 490 | 20 | 0% | 0% | 0% | 490 | 20
709 | 2 |  | 5190 DN 40 | šroubení topenářské-rohové 1"1/2 | 8592223089662 | MP-255 | 839 | 34.2449 | 0% | 0% | 0% | 839 | 34.2449
710 | 2 |  | 5190 DN 50 | šroubení topenářské-rohové 2" | 8592223089679 | MP-255 | 1627 | 66.4082 | 0% | 0% | 0% | 1627 | 66.4082
711 | 2 | NEW | 472 DN 15 | těsnění ploché 1/2" pro topenářské šroubení art.5140/5190 DN10 | 8592223430662 | 600 | 2.4 | 0.097959 | 0% | 0% | 0% | 2.4 | 0.097959
712 | 2 | NEW | 472 DN 20 | těsnění ploché 3/4" pro topenářské šroubení art.5140/5190 DN15 | 8592223430679 | 600 | 5.2 | 0.21224 | 0% | 0% | 0% | 5.2 | 0.21224
713 | 2 | NEW | 472 DN 25 | těsnění ploché 1" pro topenářské šroubení art.5140/5190 DN20 | 8592223430686 | 600 | 7.4 | 0.30204 | 0% | 0% | 0% | 7.4 | 0.30204
714 | 2 | NEW | 472 DN 32 | těsnění ploché 1"1/4 pro topenářské šroubení art.5140/5190 DN25 | 8592223430693 | 600 | 10.9 | 0.4449 | 0% | 0% | 0% | 10.9 | 0.4449
715 | 2 | NEW | 472 DN 40 | těsnění ploché 1"1/2 pro topenářské šroubení art.5140/5190 DN32 | 8592223430709 | 600 | 18.2 | 0.74286 | 0% | 0% | 0% | 18.2 | 0.74286
716 | 2 | NEW | 472 DN 50 | těsnění ploché 2" pro topenářské šroubení art.5140/5190 DN40 | 8592223430716 | 600 | 28.5 | 1.1633 | 0% | 0% | 0% | 28.5 | 1.1633
717 | 2 | NEW | 472 DN 65 | těsnění ploché 2"1/2 pro topenářské šroubení art.5140/5190 DN50 | 8592223430723 | 600 | 33.1 | 1.351 | 0% | 0% | 0% | 33.1 | 1.351
718 | 2 |  | 5151 DN 10 | dřík na ploché těsnění 3/8" | 8592223060753 | 256 | 36.2 | 1.4776 | 0% | 0% | 0% | 36.2 | 1.4776
719 | 2 |  | 5151 DN 15 | dřík na ploché těsnění 1/2" | 8592223060760 | 256 | 44.7 | 1.8245 | 0% | 0% | 0% | 44.7 | 1.8245
720 | 2 |  | 5151 DN 20 | dřík na ploché těsnění 3/4" | 8592223060777 | 256 | 72 | 2.9388 | 0% | 0% | 0% | 72 | 2.9388
721 | 2 |  | 5151 DN 25 | dřík na ploché těsnění 1" | 8592223060784 | 256 | 106.1 | 4.3306 | 0% | 0% | 0% | 106.1 | 4.3306
722 | 2 |  | 5151 DN 32 | dřík na ploché těsnění 1"1/4 | 8592223060791 | 256 | 181 | 7.3878 | 0% | 0% | 0% | 181 | 7.3878
723 | 2 |  | 5151 DN 40 | dřík na ploché těsnění 1"1/2 | 8592223060807 | MP-255 | 248 | 10.1224 | 0% | 0% | 0% | 248 | 10.1224
724 | 2 |  | 5151 DN 50 | dřík na ploché těsnění 2" | 8592223064454 | 256 | 381 | 15.551 | 0% | 0% | 0% | 381 | 15.551
725 | 2 |  | 5152 DN 15 | matice 1/2" | 8592223060692 | 256 | 30.2 | 1.2327 | 0% | 0% | 0% | 30.2 | 1.2327
726 | 2 |  | 5152 DN 20 | matice 3/4" | 8592223060708 | 256 | 34.2 | 1.3959 | 0% | 0% | 0% | 34.2 | 1.3959
727 | 2 |  | 5152 DN 25 | matice 1" | 8592223060715 | 256 | 58.3 | 2.3796 | 0% | 0% | 0% | 58.3 | 2.3796
728 | 2 |  | 5152 DN 32 | matice 1"1/4 | 8592223060722 | 256 | 96 | 3.9184 | 0% | 0% | 0% | 96 | 3.9184
729 | 2 |  | 5152 DN 40 | matice 1"1/2 | 8592223060739 | 256 | 133 | 5.4286 | 0% | 0% | 0% | 133 | 5.4286
730 | 2 |  | 5152 DN 50 | matice 2" | 8592223060746 | MP-255 | 188 | 7.6735 | 0% | 0% | 0% | 188 | 7.6735
731 | 2 |  | 5152 DN 65 | matice 2"1/2 | 8592223064461 | 256 | 327 | 13.3469 | 0% | 0% | 0% | 327 | 13.3469
732 | 2 |  | 3109 1/2X10 | hadičník s vnějším závitem 1/2"x10 | 8592223088368 | MP-255 | 29 | 1.1837 | 0% | 0% | 0% | 29 | 1.1837
733 | 2 |  | 3109 1/2X15 | hadičník s vnějším závitem 1/2"x15 | 8592223088375 | MP-255 | 35.5 | 1.449 | 0% | 0% | 0% | 35.5 | 1.449
734 | 2 |  | 3109 1/2X18 | hadičník s vnějším závitem 1/2"x18 | 8592223088382 | MP-255 | 38.3 | 1.5633 | 0% | 0% | 0% | 38.3 | 1.5633
735 | 2 |  | 3109 3/4X20 | hadičník s vnějším závitem 3/4"x20 | 8592223088399 | MP-255 | 56.4 | 2.302 | 0% | 0% | 0% | 56.4 | 2.302
736 | 2 |  | 3109 1X25 | hadičník s vnějším závitem 1"x25 | 8592223088405 | MP-255 | 96.3 | 3.9306 | 0% | 0% | 0% | 96.3 | 3.9306
737 | 2 |  | 3109 5/4X35 | hadičník s vnějším závitem 1"1/4x35 | 8056736177259 | 256 | 230 | 9.3878 | 0% | 0% | 0% | 230 | 9.3878
738 | 2 |  | 3109 6/4X40 | hadičník s vnějším závitem 1"1/2x40 | 8592223424029 | 256 | 345 | 14.0816 | 0% | 0% | 0% | 345 | 14.0816
739 | 2 |  | 3109 6/4X45 | hadičník s vnějším závitem 1"1/2x45 | 8592223424036 | 256 | 428 | 17.4694 | 0% | 0% | 0% | 428 | 17.4694
740 | 2 |  | 3109 2X50 | hadičník s vnějším závitem 2"x50 | 8592223424043 | 256 | 505 | 20.6122 | 0% | 0% | 0% | 505 | 20.6122
741 | 2 |  | 3110 1/2X10 | hadičník s vnitřním závitem 1/2"x10 | 8592223088313 | MP-255 | 33.1 | 1.351 | 0% | 0% | 0% | 33.1 | 1.351
742 | 2 |  | 3110 1/2X15 | hadičník s vnitřním závitem 1/2"x15 | 8592223088320 | MP-255 | 38.9 | 1.5878 | 0% | 0% | 0% | 38.9 | 1.5878
743 | 2 |  | 3110 1/2X18 | hadičník s vnitřním závitem 1/2"x18 | 8592223088337 | MP-255 | 44.6 | 1.8204 | 0% | 0% | 0% | 44.6 | 1.8204
744 | 2 |  | 3110 3/4X20 | hadičník s vnitřním závitem 3/4"x20 | 8592223088344 | MP-255 | 62.8 | 2.5633 | 0% | 0% | 0% | 62.8 | 2.5633
745 | 2 |  | 3110 1X25 | hadičník s vnitřním závitem 1"x25 | 8592223088351 | MP-255 | 89.5 | 3.6531 | 0% | 0% | 0% | 89.5 | 3.6531
746 | 2 |  | 3110 5/4X30 | hadičník s vnitřním závitem 1"1/4x30 | 8592223424067 | 256 | 259 | 10.5714 | 0% | 0% | 0% | 259 | 10.5714
747 | 2 |  | 3110 5/4X35 | hadičník s vnitřním závitem 1"1/4x35 | 8592223424005 | 256 | 279 | 11.3878 | 0% | 0% | 0% | 279 | 11.3878
748 | 2 |  | 3110 6/4X40 | hadičník s vnitřním závitem 1"1/2x40 | 8592223424050 | 256 | 330 | 13.4694 | 0% | 0% | 0% | 330 | 13.4694
749 | 2 |  | 3110 2X50 | hadičník s vnitřním závitem 2"x50 | 8592223423992 | 256 | 691 | 28.2041 | 0% | 0% | 0% | 691 | 28.2041
750 | 2 |  | 18 C DN 20 | hadicová výustka s převlečnou matkou 3/4"x15 | 8592223003491 | 256 | 26.6 | 1.0857 | 0% | 0% | 0% | 26.6 | 1.0857
751 | 2 |  | 18 C DN 25 | hadicová výustka s převlečnou matkou 1"x20 | 8592223012684 | 256 | 43 | 1.7551 | 0% | 0% | 0% | 43 | 1.7551
752 | 2 |  | 18 C DN 32 | hadicová výustka s převlečnou matkou 1"1/4x25 | 8592223012691 | 256 | 65.1 | 2.6571 | 0% | 0% | 0% | 65.1 | 2.6571
753 | 2 |  | 5528 3/8X1/2 | vložka závitová s osazenim 3/8"x1/2" | 8592223049390 | MP-255 | 22 | 0.89796 | 0% | 0% | 0% | 22 | 0.89796
754 | 2 |  | 5528 1/2X3/4 | vložka závitová s osazenim 1/2"x3/4" | 8592223049406 | MP-255 | 35.7 | 1.4571 | 0% | 0% | 0% | 35.7 | 1.4571
755 | 2 |  | 5528 3/4X1 | vložka závitová s osazenim 3/4"x1" | 8592223049413 | MP-255 | 51.4 | 2.098 | 0% | 0% | 0% | 51.4 | 2.098
756 | 2 |  | 5528 1X5/4 | vložka závitová s osazenim 1"x1"1/4 | 8592223049420 | MP-255 | 94.1 | 3.8408 | 0% | 0% | 0% | 94.1 | 3.8408
757 | 2 |  | 5528 5/4X6/4 | vložka závitová s osazenim 1"1/4x1"1/2 | 8592223049437 | MP-255 | 99 | 4.0408 | 0% | 0% | 0% | 99 | 4.0408
758 | 2 |  | KP 5500 75 MM | prodloužení koupelnové 1/2"x3/4" 75mm | 8592223045651 | 256 | 172 | 7.0204 | 0% | 0% | 0% | 172 | 7.0204
759 | 2 |  | KP 5500 95 MM | prodloužení koupelnové 1/2"x3/4" 95mm | 8592223045668 | 256 | 207 | 8.449 | 0% | 0% | 0% | 207 | 8.449
760 | 2 |  | KP 5500 115MM | prodloužení koupelnové 1/2"x3/4" 115mm | 8592223045675 | 256 | 259 | 10.5714 | 0% | 0% | 0% | 259 | 10.5714
761 | 2 |  | 167 1"X6/4" | šroubení k čerpadlu 1"x6/4" s vnějším 1" závitem | 8592223422926 | MP-255 | 236 | 9.6327 | 0% | 0% | 0% | 236 | 9.6327
762 | 2 |  | 168 1"X6/4" | šroubení k čerpadlu 1"x6/4" s vnitřním 1" závitem | 8592223345027 | 256 | 251 | 10.2449 | 0% | 0% | 0% | 251 | 10.2449
763 | 2 |  | 168 5/4"X2" | šroubení k čerpadlu 5/4"x2" | 8592223345034 | 256 | 314 | 12.8163 | 0% | 0% | 0% | 314 | 12.8163
764 | 2 |  | 2007/B 1/2X3/8 | průchodka k nádrž, vnitřní/vnější závit 1/2"x3/8" | 8592223175235 | MP-255 | 142.4 | 5.8122 | 0% | 0% | 0% | 142.4 | 5.8122
765 | 2 |  | 2007/B 3/4X1/2 | průchodka k nádrž, vnitřní/vnější závit 3/4"x1/2" | 8592223175259 | MP-255 | 194 | 7.9184 | 0% | 0% | 0% | 194 | 7.9184
766 | 2 |  | 2007/B 1X3/4 | průchodka k nádrž, vnitřní/vnější závit 1"x3/4" | 8592223175242 | MP-255 | 261 | 10.6531 | 0% | 0% | 0% | 261 | 10.6531
767 | 2 |  | 2010/B DN 10 | matice s přírubou 3/8" | 8592223175372 | MP-255 | 19.8 | 0.80816 | 0% | 0% | 0% | 19.8 | 0.80816
768 | 2 |  | 2010/B DN 15 | matice s přírubou 1/2" | 8592223175341 | MP-255 | 21.8 | 0.8898 | 0% | 0% | 0% | 21.8 | 0.8898
769 | 2 |  | 2010/B DN 20 | matice s přírubou 3/4" | 8592223175365 | MP-255 | 30.2 | 1.2327 | 0% | 0% | 0% | 30.2 | 1.2327
770 | 2 |  | 2010/B DN 25 | matice s přírubou 1" | 8592223175334 | MP-255 | 36.9 | 1.5061 | 0% | 0% | 0% | 36.9 | 1.5061
771 | 2 |  | 2010 DN 32 | matice s přírubou 1"1/4 | 8592223175280 | MP-255 | 102.9 | 4.2 | 0% | 0% | 0% | 102.9 | 4.2
772 | 2 |  | 2010 DN 40 | matice s přírubou 1"1/2 | 8592223175273 | MP-255 | 89.7 | 3.6612 | 0% | 0% | 0% | 89.7 | 3.6612
773 | 2 |  | 2010 DN 50 | matice s přírubou 2" | 8592223175297 | MP-255 | 163 | 6.6531 | 0% | 0% | 0% | 163 | 6.6531
774 | 2 |  | 3204 DN 15 | kříž 1/2" | 8592223088245 | 256 | 182 | 7.4286 | 0% | 0% | 0% | 182 | 7.4286
775 | 2 |  | 3204 DN 20 | kříž 3/4" | 8592223088252 | 256 | 193 | 7.8776 | 0% | 0% | 0% | 193 | 7.8776
776 | 2 |  | 3204 DN 25 | kříž 1" | 8592223088269 | 256 | 299 | 12.2041 | 0% | 0% | 0% | 299 | 12.2041
777 | 2 |  | 3036 DN 10 | spojka závitová 3/8" | 8592223229792 | 256 | 70.1 | 2.8612 | 0% | 0% | 0% | 70.1 | 2.8612
778 | 2 |  | 3036 DN 15 | spojka závitová 1/2" | 8592223229778 | 256 | 66.6 | 2.7184 | 0% | 0% | 0% | 66.6 | 2.7184
779 | 2 |  | 3036 DN 20 | spojka závitová 3/4" | 8592223229785 | 256 | 88.8 | 3.6245 | 0% | 0% | 0% | 88.8 | 3.6245
780 | 2 |  | 3036 DN 25 | spojka závitová 1" | 8592223229761 | 256 | 110.4 | 4.5061 | 0% | 0% | 0% | 110.4 | 4.5061
781 | 2 |  | 3087 72 MM | připojovací modul-pěticestný 1"x72mm | 8592223085725 | 256 | 273 | 11.1429 | 0% | 0% | 0% | 273 | 11.1429
782 | 2 |  | 3087 92 MM | připojovací modul-pěticestný 1"x92mm | 8592223089686 | 256 | 337 | 13.7551 | 0% | 0% | 0% | 337 | 13.7551
783 | 2 |  | 3226 DN 15 | tříicestné rohové připojení 1/2" | 8592223150881 | 256 | 338 | 13.7959 | 0% | 0% | 0% | 338 | 13.7959
784 | 2 |  | 3226 DN 20 | tříicestné rohové připojení 3/4" | 8592223150898 | 256 | 474 | 19.3469 | 0% | 0% | 0% | 474 | 19.3469
785 | 2 |  | TOF PUSH 82 DN 20 | spojka pro PE trubky-přímá 20x20 | 8592223409606 | 250 | 306 | 12.4898 | 0% | 0% | 0% | 306 | 12.4898
786 | 2 |  | TOF PUSH 82 DN 25 | spojka pro PE trubky-přímá 25x25 | 8592223408593 | 250 | 477 | 19.4694 | 0% | 0% | 0% | 477 | 19.4694
787 | 2 |  | TOF PUSH 82 DN 32 | spojka pro PE trubky-přímá 32x32 | 8592223409613 | 250 | 649 | 26.4898 | 0% | 0% | 0% | 649 | 26.4898
788 | 2 |  | TOF PUSH 82 DN 40 | spojka pro PE trubky-přímá 40x40 | 8592223411692 | 250 | 855 | 34.898 | 0% | 0% | 0% | 855 | 34.898
789 | 2 |  | TOF PUSH 82 DN 50 | spojka pro PE trubky-přímá 50x50 | 8592223411708 | 250 | 1148 | 46.8571 | 0% | 0% | 0% | 1148 | 46.8571
790 | 2 |  | TOF PUSH 82 DN 63 | spojka pro PE trubky-přímá 63x63 | 8592223411715 | 250 | 1935 | 78.9796 | 0% | 0% | 0% | 1935 | 78.9796
791 | 2 |  | TOF PUSH 85 DN 20 | spojka pro PE trubky-koleno 90 20x20 | 8592223411722 | 250 | 331 | 13.5102 | 0% | 0% | 0% | 331 | 13.5102
792 | 2 |  | TOF PUSH 85 DN 25 | spojka pro PE trubky-koleno 90 25x25 | 8592223351752 | 250 | 493 | 20.1224 | 0% | 0% | 0% | 493 | 20.1224
793 | 2 |  | TOF PUSH 85 DN 32 | spojka pro PE trubky-koleno 90 32x32 | 8592223351769 | 250 | 744 | 30.3673 | 0% | 0% | 0% | 744 | 30.3673
794 | 2 |  | TOF PUSH 85 DN 40 | spojka pro PE trubky-koleno 90 40x40 | 8592223411739 | 250 | 1255 | 51.2245 | 0% | 0% | 0% | 1255 | 51.2245
795 | 2 |  | TOF PUSH 85 DN 50 | spojka pro PE trubky-koleno 90 50x50 | 8592223411746 | 250 | 1936 | 79.0204 | 0% | 0% | 0% | 1936 | 79.0204
796 | 2 |  | TOF PUSH 85 DN 63 | spojka pro PE trubky-koleno 90 63x63 | 8592223411753 | 250 | 3302 | 134.7755 | 0% | 0% | 0% | 3302 | 134.7755
797 | 2 |  | TOF PUSH 86 DN 20 | spojka pro PE trubky-koleno 90-vnitřní 20x1/2" | 8592223411821 | 250 | 257 | 10.4898 | 0% | 0% | 0% | 257 | 10.4898
798 | 2 |  | TOF PUSH 86 DN 25 | spojka pro PE trubky-koleno 90-vnitřní 25x3/4" | 8592223409620 | 250 | 374 | 15.2653 | 0% | 0% | 0% | 374 | 15.2653
799 | 2 |  | TOF PUSH 86 DN 32 | spojka pro PE trubky-koleno 90-vnitřní 32x1" | 8592223409637 | 250 | 551 | 22.4898 | 0% | 0% | 0% | 551 | 22.4898
800 | 2 |  | TOF PUSH 86 DN 40 | spojka pro PE trubky-koleno 90-vnitřní 40x1"1/4 | 8592223409668 | 250 | 900 | 36.7347 | 0% | 0% | 0% | 900 | 36.7347
801 | 2 |  | TOF PUSH 86 DN 50 | spojka pro PE trubky-koleno 90-vnitřní 50x1"1/2 | 8592223411036 | 250 | 1313 | 53.5918 | 0% | 0% | 0% | 1313 | 53.5918
802 | 2 |  | TOF PUSH 86 DN 63 | spojka pro PE trubky-koleno 90-vnitřní 63x2" | 8592223411838 | 250 | 2181 | 89.0204 | 0% | 0% | 0% | 2181 | 89.0204
803 | 2 |  | TOF PUSH 87 DN 20 | spojka pro PE trubky-koleno 90-vnější 20x1/2" | 8592223411845 | 250 | 243 | 9.9184 | 0% | 0% | 0% | 243 | 9.9184
804 | 2 |  | TOF PUSH 87 DN 25 | spojka pro PE trubky-koleno 90-vnější 25x3/4" | 8592223409675 | 250 | 374 | 15.2653 | 0% | 0% | 0% | 374 | 15.2653
805 | 2 |  | TOF PUSH 87 DN 32 | spojka pro PE trubky-koleno 90-vnější 32x1" | 8592223409682 | 250 | 528 | 21.551 | 0% | 0% | 0% | 528 | 21.551
806 | 2 |  | TOF PUSH 87 DN 40 | spojka pro PE trubky-koleno 90-vnější 40x1"1/4 | 8592223411852 | 250 | 924 | 37.7143 | 0% | 0% | 0% | 924 | 37.7143
807 | 2 |  | TOF PUSH 87 DN 50 | spojka pro PE trubky-koleno 90-vnější 50x1"1/2 | 8592223411869 | 250 | 1355 | 55.3061 | 0% | 0% | 0% | 1355 | 55.3061
808 | 2 |  | TOF PUSH 87 DN 63 | spojka pro PE trubky-koleno 90-vnější 63x2" | 8592223411876 | 250 | 2207 | 90.0816 | 0% | 0% | 0% | 2207 | 90.0816
809 | 2 |  | TOF PUSH 90 DN 20 | spojka pro PE trubky-přímá-vnější 20x1/2" | 8016218903967 | 250 | 169 | 6.898 | 0% | 0% | 0% | 169 | 6.898
810 | 2 |  | TOF PUSH 90 DN 25 | spojka pro PE trubky-přímá-vnější 25x3/4" | 8592223411067 | 250 | 248 | 10.1224 | 0% | 0% | 0% | 248 | 10.1224
811 | 2 |  | TOF PUSH 90 DN 32 | spojka pro PE trubky-přímá-vnější 32x1" | 8592223351776 | 250 | 341 | 13.9184 | 0% | 0% | 0% | 341 | 13.9184
812 | 2 |  | TOF PUSH 90 DN 40 | spojka pro PE trubky-přímá-vnější 40x1"1/4 | 8592223351394 | 250 | 542 | 22.1224 | 0% | 0% | 0% | 542 | 22.1224
813 | 2 |  | TOF PUSH 90 DN 50 | spojka pro PE trubky-přímá-vnější 50x1"1/2 | 8592223409569 | 250 | 761 | 31.0612 | 0% | 0% | 0% | 761 | 31.0612
814 | 2 |  | TOF PUSH 90 DN 63 | spojka pro PE trubky-přímá-vnější 63x2" | 8592223409576 | 250 | 1172 | 47.8367 | 0% | 0% | 0% | 1172 | 47.8367
815 | 2 |  | TOF PUSH 95 DN 20 | spojka pro PE trubky-přímá-vnitřní 20x1/2" | 8592223408753 | 250 | 169 | 6.898 | 0% | 0% | 0% | 169 | 6.898
816 | 2 |  | TOF PUSH 95 DN 25 | spojka pro PE trubky-přímá-vnitřní 25x3/4" | 8592223411043 | 250 | 248 | 10.1224 | 0% | 0% | 0% | 248 | 10.1224
817 | 2 |  | TOF PUSH 95 DN 32 | spojka pro PE trubky-přímá-vnitřní 32x1" | 8592223351783 | 250 | 343 | 14 | 0% | 0% | 0% | 343 | 14
818 | 2 |  | TOF PUSH 95 DN 40 | spojka pro PE trubky-přímá-vnitřní 40x1"1/4 | 8592223408760 | 250 | 542 | 22.1224 | 0% | 0% | 0% | 542 | 22.1224
819 | 2 |  | TOF PUSH 95 DN 50 | spojka pro PE trubky-přímá-vnitřní 50x1"1/2 | 8592223409026 | 250 | 761 | 31.0612 | 0% | 0% | 0% | 761 | 31.0612
820 | 2 |  | TOF PUSH 95 DN 63 | spojka pro PE trubky-přímá-vnitřní 63x2" | 8592223409583 | 250 | 1172 | 47.8367 | 0% | 0% | 0% | 1172 | 47.8367
821 | 2 |  | TOF PUSH 96 DN 20 | spojka pro PE trubky-T 20x20x20 | 8592223411050 | 250 | 430 | 17.551 | 0% | 0% | 0% | 430 | 17.551
822 | 2 |  | TOF PUSH 96 DN 25 | spojka pro PE trubky-T 25x25x25 | 8592223409590 | 250 | 711 | 29.0204 | 0% | 0% | 0% | 711 | 29.0204
823 | 2 |  | TOF PUSH 96 DN 32 | spojka pro PE trubky-T 32x32x32 | 8592223411883 | 250 | 981 | 40.0408 | 0% | 0% | 0% | 981 | 40.0408
824 | 2 |  | TOF PUSH 96 DN 40 | spojka pro PE trubky-T 40x40x40 | 8592223411890 | 250 | 1554 | 63.4286 | 0% | 0% | 0% | 1554 | 63.4286
825 | 2 |  | TOF PUSH 96 DN 50 | spojka pro PE trubky-T 50x50x50 | 8592223411906 | 250 | 1986 | 81.0612 | 0% | 0% | 0% | 1986 | 81.0612
826 | 2 |  | TOF PUSH 96 DN 63 | spojka pro PE trubky-T 63x63x63 | 8592223411913 | 250 | 3751 | 153.102 | 0% | 0% | 0% | 3751 | 153.102
827 | 2 |  | TOF PUSH 97 DN 20 | spojka pro PE trubky-T-vnitřní 20x1/2"x20 | 8592223411920 | 250 | 364 | 14.8571 | 0% | 0% | 0% | 364 | 14.8571
828 | 2 |  | TOF PUSH 97 DN 25 | spojka pro PE trubky-T-vnitřní 25x3/4"x25 | 8592223411937 | 250 | 595 | 24.2857 | 0% | 0% | 0% | 595 | 24.2857
829 | 2 |  | TOF PUSH 97 DN 32 | spojka pro PE trubky-T-vnitřní 32x1"x32 | 8592223411944 | 250 | 747 | 30.4898 | 0% | 0% | 0% | 747 | 30.4898
830 | 2 |  | TOF PUSH 97 DN 40 | spojka pro PE trubky-T-vnitřní 40x1"1/4x40 | 8592223411951 | 250 | 1290 | 52.6531 | 0% | 0% | 0% | 1290 | 52.6531
831 | 2 |  | TOF PUSH 97 DN 50 | spojka pro PE trubky-T-vnitřní 50x1"1/2x50 | 8592223411968 | 250 | 1756 | 71.6735 | 0% | 0% | 0% | 1756 | 71.6735
832 | 2 |  | TOF PUSH 97 DN 63 | spojka pro PE trubky-T-vnitřní 63x2"x63 | 8592223411975 | 250 | 2966 | 121.0612 | 0% | 0% | 0% | 2966 | 121.0612
833 | 2 |  | TOF PUSH 11 DN 20 | svěrný kroužek pro PE spojky 20mm | 8592223411579 | 250 | 16.1 | 0.65714 | 0% | 0% | 0% | 16.1 | 0.65714
834 | 2 |  | TOF PUSH 11 DN 25 | svěrný kroužek pro PE spojky 25mm | 8592223411586 | 250 | 17.8 | 0.72653 | 0% | 0% | 0% | 17.8 | 0.72653
835 | 2 |  | TOF PUSH 11 DN 32 | svěrný kroužek pro PE spojky 32mm | 8592223411593 | 250 | 19.3 | 0.78776 | 0% | 0% | 0% | 19.3 | 0.78776
836 | 2 |  | TOF PUSH 11 DN 40 | svěrný kroužek pro PE spojky 40mm | 8592223411609 | 250 | 27.5 | 1.1224 | 0% | 0% | 0% | 27.5 | 1.1224
837 | 2 |  | TOF PUSH 11 DN 50 | svěrný kroužek pro PE spojky 50mm | 8592223411616 | 250 | 30.7 | 1.2531 | 0% | 0% | 0% | 30.7 | 1.2531
838 | 2 |  | TOF PUSH 11 DN 63 | svěrný kroužek pro PE spojky 63mm | 8592223411623 | 250 | 40.4 | 1.649 | 0% | 0% | 0% | 40.4 | 1.649
839 | 2 |  | TOF PUSH 71 DN 20 | těsnicí kroužek pro PE spojky 20mm | 8592223411630 | 250 | 16.1 | 0.65714 | 0% | 0% | 0% | 16.1 | 0.65714
840 | 2 |  | TOF PUSH 71 DN 25 | těsnicí kroužek pro PE spojky 25mm | 8592223411647 | 250 | 16.1 | 0.65714 | 0% | 0% | 0% | 16.1 | 0.65714
841 | 2 |  | TOF PUSH 71 DN 32 | těsnicí kroužek pro PE spojky 32mm | 8592223411654 | 250 | 17.8 | 0.72653 | 0% | 0% | 0% | 17.8 | 0.72653
842 | 2 |  | TOF PUSH 71 DN 40 | těsnicí kroužek pro PE spojky 40mm | 8592223411661 | 250 | 24.3 | 0.99184 | 0% | 0% | 0% | 24.3 | 0.99184
843 | 2 |  | TOF PUSH 71 DN 50 | těsnicí kroužek pro PE spojky 50mm | 8592223411678 | 250 | 30.7 | 1.2531 | 0% | 0% | 0% | 30.7 | 1.2531
844 | 2 |  | TOF PUSH 71 DN 63 | těsnicí kroužek pro PE spojky 63mm | 8592223411685 | 250 | 37.2 | 1.5184 | 0% | 0% | 0% | 37.2 | 1.5184
845 | 2 |  | TOF LINK 90 DN 5 | koleno FF 1/8" | 8592223419117 | 256 | 80.5 | 3.2857 | 0% | 0% | 0% | 80.5 | 3.2857
846 | 2 |  | TOF LINK 90 DN 8 | koleno FF 1/4" | 8592223419148 | 256 | 79 | 3.2245 | 0% | 0% | 0% | 79 | 3.2245
847 | 2 |  | TOF LINK 90 DN 10 | koleno FF 3/8" | 8592223419056 | 256 | 85.2 | 3.4776 | 0% | 0% | 0% | 85.2 | 3.4776
848 | 2 |  | TOF LINK 90 DN 15 | koleno FF 1/2" | 8592223419063 | 256 | 103.3 | 4.2163 | 0% | 0% | 0% | 103.3 | 4.2163
849 | 2 |  | TOF LINK 90 DN 20 | koleno FF 3/4" | 8592223419070 | 256 | 136.3 | 5.5633 | 0% | 0% | 0% | 136.3 | 5.5633
850 | 2 |  | TOF LINK 90 DN 25 | koleno FF 1" | 8592223419087 | 256 | 237 | 9.6735 | 0% | 0% | 0% | 237 | 9.6735
851 | 2 |  | TOF LINK 90 DN 32 | koleno FF 1"1/4 | 8592223419094 | 256 | 377 | 15.3878 | 0% | 0% | 0% | 377 | 15.3878
852 | 2 |  | TOF LINK 90 DN 40 | koleno FF 1"1/2 | 8592223419100 | 256 | 549 | 22.4082 | 0% | 0% | 0% | 549 | 22.4082
853 | 2 |  | TOF LINK 90 DN 50 | koleno FF 2" | 8592223419124 | 256 | 985 | 40.2041 | 0% | 0% | 0% | 985 | 40.2041
854 | 2 |  | TOF LINK 91 1/2X3/4 | koleno FF redukované 1/2"x3/4" | 8592223175396 | 256 | 145.5 | 5.9388 | 0% | 0% | 0% | 145.5 | 5.9388
855 | 2 |  | TOF LINK 91 3/4X1 | koleno FF redukované 3/4"x1" | 8592223175402 | 256 | 302 | 12.3265 | 0% | 0% | 0% | 302 | 12.3265
856 | 2 |  | TOF LINK 91 1/2X1 | koleno FF redukované 1/2"x1" | 8592223175389 | 256 | 307 | 12.5306 | 0% | 0% | 0% | 307 | 12.5306
857 | 2 |  | TOF LINK 92 DN 8 | koleno MF 1/4" | 8592223419247 | 256 | 82 | 3.3469 | 0% | 0% | 0% | 82 | 3.3469
858 | 2 |  | TOF LINK 92 DN 10 | koleno MF 3/8" | 8592223419162 | 256 | 88.2 | 3.6 | 0% | 0% | 0% | 88.2 | 3.6
859 | 2 |  | TOF LINK 92 DN 15 | koleno MF 1/2" | 8592223419179 | 256 | 94.4 | 3.8531 | 0% | 0% | 0% | 94.4 | 3.8531
860 | 2 |  | TOF LINK 92 DN 20 | koleno MF 3/4" | 8592223419186 | 256 | 160 | 6.5306 | 0% | 0% | 0% | 160 | 6.5306
861 | 2 |  | TOF LINK 92 DN 25 | koleno MF 1" | 8592223419193 | 256 | 225 | 9.1837 | 0% | 0% | 0% | 225 | 9.1837
862 | 2 |  | TOF LINK 92 DN 32 | koleno MF 1"1/4 | 8592223419209 | 256 | 369 | 15.0612 | 0% | 0% | 0% | 369 | 15.0612
863 | 2 |  | TOF LINK 92 DN 40 | koleno MF 1"1/2 | 8592223419216 | 256 | 520 | 21.2245 | 0% | 0% | 0% | 520 | 21.2245
864 | 2 |  | TOF LINK 92 DN 50 | koleno MF 2" | 8592223419223 | 256 | 963 | 39.3061 | 0% | 0% | 0% | 963 | 39.3061
865 | 2 |  | TOF LINK 93 DN 15 | koleno ŠŠ 1/2" | 8592223088146 | 256 | 103.3 | 4.2163 | 0% | 0% | 0% | 103.3 | 4.2163
866 | 2 |  | TOF LINK 93 DN 20 | koleno ŠŠ 3/4" | 8592223088153 | 256 | 143.9 | 5.8735 | 0% | 0% | 0% | 143.9 | 5.8735
867 | 2 |  | TOF LINK 130 DN 8 | T kus 1/4" | 8592223416406 | 256 | 95.9 | 3.9143 | 0% | 0% | 0% | 95.9 | 3.9143
868 | 2 |  | TOF LINK 130 DN 10 | T kus 3/8" | 8592223416321 | 256 | 105.2 | 4.2939 | 0% | 0% | 0% | 105.2 | 4.2939
869 | 2 |  | TOF LINK 130 DN 15 | T kus 1/2" | 8592223416338 | 256 | 103.3 | 4.2163 | 0% | 0% | 0% | 103.3 | 4.2163
870 | 2 |  | TOF LINK 130 DN 20 | T kus 3/4" | 8592223416345 | 256 | 150.1 | 6.1265 | 0% | 0% | 0% | 150.1 | 6.1265
871 | 2 |  | TOF LINK 130 DN 25 | T kus 1" | 8592223416352 | 256 | 264 | 10.7755 | 0% | 0% | 0% | 264 | 10.7755
872 | 2 |  | TOF LINK 130 DN 32 | T kus 1"1/4 | 8592223416369 | 256 | 453 | 18.4898 | 0% | 0% | 0% | 453 | 18.4898
873 | 2 |  | TOF LINK 130 DN 40 | T kus 1"1/2 | 8592223416376 | 256 | 666 | 27.1837 | 0% | 0% | 0% | 666 | 27.1837
874 | 2 |  | TOF LINK 130 DN 50 | T kus 2" | 8592223416383 | 256 | 880 | 35.9184 | 0% | 0% | 0% | 880 | 35.9184
875 | 2 |  | TOF LINK 131 3/4X1/2 | T kus redukovaný 3/4"x1/2"x3/4" | 8592223088177 | 256 | 173 | 7.0612 | 0% | 0% | 0% | 173 | 7.0612
876 | 2 |  | TOF LINK 131 1X1/2 | T kus redukovaný 1"x1/2"x1" | 8592223088184 | 256 | 317 | 12.9388 | 0% | 0% | 0% | 317 | 12.9388
877 | 2 |  | TOF LINK 131 1X3/4 | T kus redukovaný 1"x3/4"x1" | 8592223088191 | 256 | 292 | 11.9184 | 0% | 0% | 0% | 292 | 11.9184
878 | 2 |  | TOF LINK 132 DN 15 | T kus s vnějsími závity 1/2" | 8592223088221 | 256 | 115.8 | 4.7265 | 0% | 0% | 0% | 115.8 | 4.7265
879 | 2 |  | TOF LINK 132 DN 20 | T kus s vnějsími závity 3/4" | 8592223095946 | 256 | 163 | 6.6531 | 0% | 0% | 0% | 163 | 6.6531
880 | 2 |  | TOF LINK 137 DN 15 | T kus FMF 1/2" | 8592223416413 | 256 | 115.8 | 4.7265 | 0% | 0% | 0% | 115.8 | 4.7265
881 | 2 |  | TOF LINK 137 DN 20 | T kus FMF 3/4" | 8592223416420 | 256 | 163 | 6.6531 | 0% | 0% | 0% | 163 | 6.6531
882 | 2 |  | TOF LINK 270 DN 8 | nátrubek 1/4" | 8592223418189 | 256 | 37.2 | 1.5184 | 0% | 0% | 0% | 37.2 | 1.5184
883 | 2 |  | TOF LINK 270 DN 10 | nátrubek 3/8" | 8592223418110 | 256 | 46.4 | 1.8939 | 0% | 0% | 0% | 46.4 | 1.8939
884 | 2 |  | TOF LINK 270 DN 15 | nátrubek 1/2" | 8592223418127 | 256 | 65 | 2.6531 | 0% | 0% | 0% | 65 | 2.6531
885 | 2 |  | TOF LINK 270 DN 20 | nátrubek 3/4" | 8592223418134 | 256 | 83.3 | 3.4 | 0% | 0% | 0% | 83.3 | 3.4
886 | 2 |  | TOF LINK 270 DN 25 | nátrubek 1" | 8592223418141 | 256 | 145.5 | 5.9388 | 0% | 0% | 0% | 145.5 | 5.9388
887 | 2 |  | TOF LINK 270 DN 32 | nátrubek 1"1/4 | 8592223418158 | 256 | 170 | 6.9388 | 0% | 0% | 0% | 170 | 6.9388
888 | 2 |  | TOF LINK 270 DN 40 | nátrubek 1"1/2 | 8592223418165 | 256 | 286 | 11.6735 | 0% | 0% | 0% | 286 | 11.6735
889 | 2 |  | TOF LINK 270 DN 50 | nátrubek 2" | 8592223418172 | 256 | 471 | 19.2245 | 0% | 0% | 0% | 471 | 19.2245
890 | 2 |  | TOF LINK 240 3/8X1/2 | nátrubek redukovaný 3/8"x1/2" | 8592223417779 | 256 | 54 | 2.2041 | 0% | 0% | 0% | 54 | 2.2041
891 | 2 |  | TOF LINK 240 1/2X3/4 | nátrubek redukovaný 1/2"x3/4" | 8592223417748 | 256 | 85.2 | 3.4776 | 0% | 0% | 0% | 85.2 | 3.4776
892 | 2 |  | TOF LINK 240 1/2X1 | nátrubek redukovaný 1/2"x1" | 8592223421837 | 256 | 95.9 | 3.9143 | 0% | 0% | 0% | 95.9 | 3.9143
893 | 2 |  | TOF LINK 240 3/4X1 | nátrubek redukovaný 3/4"x1" | 8592223417762 | 256 | 103.3 | 4.2163 | 0% | 0% | 0% | 103.3 | 4.2163
894 | 2 |  | TOF LINK 240 3/4X5/4 | nátrubek redukovaný 3/4"x5/4" | 8592223421820 | 256 | 274 | 11.1837 | 0% | 0% | 0% | 274 | 11.1837
895 | 2 |  | TOF LINK 240 1X5/4 | nátrubek redukovaný 1"x1"1/4 | 8592223417755 | 256 | 231 | 9.4286 | 0% | 0% | 0% | 231 | 9.4286
896 | 2 |  | TOF LINK 240 1X6/4 | nátrubek redukovaný 1"x1"1/2 | 8016218619745 | 256 | 499 | 20.3673 | 0% | 0% | 0% | 499 | 20.3673
897 | 2 |  | TOF LINK 240 5/4X6/4 | nátrubek redukovaný 1"1/4x1"1/2 | 8592223421813 | 256 | 363 | 14.8163 | 0% | 0% | 0% | 363 | 14.8163
898 | 2 |  | TOF LINK 280 DN 5 | vsuvka 1/8" | 8592223418301 | 256 | 21.7 | 0.88571 | 0% | 0% | 0% | 21.7 | 0.88571
899 | 2 |  | TOF LINK 280 DN 8 | vsuvka 1/4" | 8592223418332 | 256 | 26.3 | 1.0735 | 0% | 0% | 0% | 26.3 | 1.0735
900 | 2 |  | TOF LINK 280 DN 10 | vsuvka 3/8" | 8592223418240 | 256 | 35.6 | 1.4531 | 0% | 0% | 0% | 35.6 | 1.4531
901 | 2 |  | TOF LINK 280 DN 15 | vsuvka 1/2" | 8592223418257 | 256 | 41.7 | 1.702 | 0% | 0% | 0% | 41.7 | 1.702
902 | 2 |  | TOF LINK 280 DN 20 | vsuvka 3/4" | 8592223418264 | 256 | 58.6 | 2.3918 | 0% | 0% | 0% | 58.6 | 2.3918
903 | 2 |  | TOF LINK 280 DN 25 | vsuvka 1" | 8592223418271 | 256 | 100.4 | 4.098 | 0% | 0% | 0% | 100.4 | 4.098
904 | 2 |  | TOF LINK 280 DN 32 | vsuvka 1"1/4 | 8592223418288 | 256 | 179 | 7.3061 | 0% | 0% | 0% | 179 | 7.3061
905 | 2 |  | TOF LINK 280 DN 40 | vsuvka 1"1/2 | 8592223418295 | 256 | 225 | 9.1837 | 0% | 0% | 0% | 225 | 9.1837
906 | 2 |  | TOF LINK 280 DN 50 | vsuvka 2" | 8592223418318 | 256 | 335 | 13.6735 | 0% | 0% | 0% | 335 | 13.6735
907 | 2 |  | TOF LINK 280 DN 65 | vsuvka 2"1/2 | 8592223418325 | 256 | 799 | 32.6122 | 0% | 0% | 0% | 799 | 32.6122
908 | 2 |  | TOF LINK 245 1/4X3/8 | vsuvka redukovaná 1/4"x3/8" | 8592223417977 | 256 | 37.2 | 1.5184 | 0% | 0% | 0% | 37.2 | 1.5184
909 | 2 |  | TOF LINK 245 1/4X1/2 | vsuvka redukovaná 1/4"x1/2" | 8592223417960 | 256 | 46.4 | 1.8939 | 0% | 0% | 0% | 46.4 | 1.8939
910 | 2 |  | TOF LINK 245 3/8X1/2 | vsuvka redukovaná 3/8""x1/2" | 8592223418028 | 256 | 46.4 | 1.8939 | 0% | 0% | 0% | 46.4 | 1.8939
911 | 2 |  | TOF LINK 245 3/8X3/4 | vsuvka redukovaná 3/8"x3/4" | 8592223421844 | 256 | 83.3 | 3.4 | 0% | 0% | 0% | 83.3 | 3.4
912 | 2 |  | TOF LINK 245 1/2X3/4 | vsuvka redukovaná 1/2"x3/4" | 8592223417953 | 256 | 66.3 | 2.7061 | 0% | 0% | 0% | 66.3 | 2.7061
913 | 2 |  | TOF LINK 245 1/2X1 | vsuvka redukovaná 1/2"x1" | 8592223421868 | 256 | 109 | 4.449 | 0% | 0% | 0% | 109 | 4.449
914 | 2 |  | TOF LINK 245 3/4X1 | vsuvka redukovaná 3/4"x1" | 8592223418004 | 256 | 109.7 | 4.4776 | 0% | 0% | 0% | 109.7 | 4.4776
915 | 2 |  | TOF LINK 245 3/4X5/4 | vsuvka redukovaná 3/4"x1"1/4 | 8592223418011 | 256 | 160 | 6.5306 | 0% | 0% | 0% | 160 | 6.5306
916 | 2 |  | TOF LINK 245 3/4X6/4 | vsuvka redukovaná 3/4"x1"1/2 | 8016218618571 | 256 | 253 | 10.3265 | 0% | 0% | 0% | 253 | 10.3265
917 | 2 |  | TOF LINK 245 1X5/4 | vsuvka redukovaná 1"x1"1/4 | 8592223417984 | 256 | 165 | 6.7347 | 0% | 0% | 0% | 165 | 6.7347
918 | 2 |  | TOF LINK 245 1X6/4 | vsuvka redukovaná 1"x1"1/2 | 8592223417991 | 256 | 218 | 8.898 | 0% | 0% | 0% | 218 | 8.898
919 | 2 |  | TOF LINK 245 1X2 | vsuvka redukovaná 1"x2" | 8592223421851 | 256 | 390 | 15.9184 | 0% | 0% | 0% | 390 | 15.9184
920 | 2 |  | TOF LINK 245 5/4X6/4 | vsuvka redukovaná 1"1/4x1"1/2" | 8592223418042 | 256 | 219 | 8.9388 | 0% | 0% | 0% | 219 | 8.9388
921 | 2 |  | TOF LINK 245 5/4X2 | vsuvka redukovaná 1"1/4x2" | 8592223418035 | 256 | 391 | 15.9592 | 0% | 0% | 0% | 391 | 15.9592
922 | 2 |  | TOF LINK 245 6/4X2 | vsuvka redukovaná 1"1/2x2" | 8592223418059 | 256 | 382 | 15.5918 | 0% | 0% | 0% | 382 | 15.5918
923 | 2 |  | TOF LINK 241 1/8X1/4 | redukce 1/8"x1/4" | 8592223417823 | 256 | 35.6 | 1.4531 | 0% | 0% | 0% | 35.6 | 1.4531
924 | 2 |  | TOF LINK 241 1/8X3/8 | redukce 1/8"x3/8" | 8592223417830 | 256 | 35.6 | 1.4531 | 0% | 0% | 0% | 35.6 | 1.4531
925 | 2 |  | TOF LINK 241 1/4X3/8 | redukce 1/4"x3/8" | 8592223417816 | 256 | 35.6 | 1.4531 | 0% | 0% | 0% | 35.6 | 1.4531
926 | 2 |  | TOF LINK 241 1/4X1/2 | redukce 1/4"x1/2" | 8592223417809 | 256 | 44.6 | 1.8204 | 0% | 0% | 0% | 44.6 | 1.8204
927 | 2 |  | TOF LINK 241 3/8X1/2 | redukce 3/8"x1/2" | 8592223417908 | 256 | 31.4 | 1.2816 | 0% | 0% | 0% | 31.4 | 1.2816
928 | 2 |  | TOF LINK 241 3/8X3/4 | redukce 3/8"x3/4" | 8592223417915 | 256 | 65 | 2.6531 | 0% | 0% | 0% | 65 | 2.6531
929 | 2 |  | TOF LINK 241 3/8X1 | redukce 3/8"x1" | 8592223417892 | 256 | 102.1 | 4.1673 | 0% | 0% | 0% | 102.1 | 4.1673
930 | 2 |  | TOF LINK 241 1/2X3/4 | redukce 1/2"x3/4" | 8592223417793 | 256 | 40.1 | 1.6367 | 0% | 0% | 0% | 40.1 | 1.6367
931 | 2 |  | TOF LINK 241 1/2X1 | redukce 1/2"x1" | 8592223417786 | 256 | 95.9 | 3.9143 | 0% | 0% | 0% | 95.9 | 3.9143
932 | 2 |  | TOF LINK 241 1/2X5/4 | redukce 1/2"x5/4 | 8592223421806 | 256 | 193 | 7.8776 | 0% | 0% | 0% | 193 | 7.8776
933 | 2 |  | TOF LINK 241 3/4X1 | redukce 3/4"x1" | 8592223417861 | 256 | 79 | 3.2245 | 0% | 0% | 0% | 79 | 3.2245
934 | 2 |  | TOF LINK 241 3/4X5/4 | redukce 3/4"x1"1/4 | 8592223417878 | 256 | 195 | 7.9592 | 0% | 0% | 0% | 195 | 7.9592
935 | 2 |  | TOF LINK 241 3/4X6/4 | redukce 3/4"x1"1/2 | 8592223417885 | 256 | 236 | 9.6327 | 0% | 0% | 0% | 236 | 9.6327
936 | 2 |  | TOF LINK 241 3/4X2 | redukce 3/4"x2" | 8016218619134 | 256 | 458 | 18.6939 | 0% | 0% | 0% | 458 | 18.6939
937 | 2 |  | TOF LINK 241 1X5/4 | redukce 1"x1"1/4 | 8592223417847 | 256 | 134.3 | 5.4816 | 0% | 0% | 0% | 134.3 | 5.4816
938 | 2 |  | TOF LINK 241 1X6/4 | redukce 1"x1"1/2 | 8592223417854 | 256 | 212 | 8.6531 | 0% | 0% | 0% | 212 | 8.6531
939 | 2 |  | TOF LINK 241 1X2 | redukce 1"x2" | 8592223422018 | 256 | 382 | 15.5918 | 0% | 0% | 0% | 382 | 15.5918
940 | 2 |  | TOF LINK 241 5/4X6/4 | redukce 1"1/4x1"1/2 | 8592223417939 | 256 | 143.9 | 5.8735 | 0% | 0% | 0% | 143.9 | 5.8735
941 | 2 |  | TOF LINK 241 5/4X2" | redukce 1"1/4x2" | 8592223417922 | 256 | 321 | 13.102 | 0% | 0% | 0% | 321 | 13.102
942 | 2 |  | TOF LINK 241 6/4X2 | redukce 1"1/2x2" | 8592223417946 | 256 | 302 | 12.3265 | 0% | 0% | 0% | 302 | 12.3265
943 | 2 |  | TOF LINK 530 1/4X3/8 | redukce obrácená 1/4"x3/8" | 8592223418707 | 256 | 38.8 | 1.5837 | 0% | 0% | 0% | 38.8 | 1.5837
944 | 2 |  | TOF LINK 530 3/8X1/2 | redukce obrácená 3/8"x1/2" | 8592223418738 | 256 | 48 | 1.9592 | 0% | 0% | 0% | 48 | 1.9592
945 | 2 |  | TOF LINK 530 3/8X3/4 | redukce obrácená 3/8"x3/4" | 8592223421783 | 256 | 72.7 | 2.9673 | 0% | 0% | 0% | 72.7 | 2.9673
946 | 2 |  | TOF LINK 530 1/2X3/4 | redukce obrácená 1/2"x3/4" | 8592223418691 | 256 | 72.7 | 2.9673 | 0% | 0% | 0% | 72.7 | 2.9673
947 | 2 |  | TOF LINK 530 1/2X1 | redukce obrácená 1/2"x1" | 8592223421776 | 256 | 88.2 | 3.6 | 0% | 0% | 0% | 88.2 | 3.6
948 | 2 |  | TOF LINK 530 3/4X1 | redukce obrácená 3/4"x1" | 8592223418721 | 256 | 97.6 | 3.9837 | 0% | 0% | 0% | 97.6 | 3.9837
949 | 2 |  | TOF LINK 530 3/4X5/4 | redukce obrácená 3/4"x5/4" | 8592223421790 | 256 | 137.6 | 5.6163 | 0% | 0% | 0% | 137.6 | 5.6163
950 | 2 |  | TOF LINK 530 1X5/4 | redukce obrácená 1"x1"1/4 | 8592223418714 | 256 | 137.6 | 5.6163 | 0% | 0% | 0% | 137.6 | 5.6163
951 | 2 |  | TOF LINK 529 3/8X10 | prodloužení robustní 3/8"x10 | 8592223175426 | 256 | 41.7 | 1.702 | 0% | 0% | 0% | 41.7 | 1.702
952 | 2 |  | TOF LINK 529 3/8X15 | prodloužení robustní 3/8"x15 | 8592223175433 | 256 | 49.2 | 2.0082 | 0% | 0% | 0% | 49.2 | 2.0082
953 | 2 |  | TOF LINK 529 3/8X20 | prodloužení robustní 3/8"x20 | 8592223041073 | 256 | 61.9 | 2.5265 | 0% | 0% | 0% | 61.9 | 2.5265
954 | 2 |  | TOF LINK 529 1/2X15 | prodloužení robustní 1/2"x15 | 8592223041233 | 256 | 65 | 2.6531 | 0% | 0% | 0% | 65 | 2.6531
955 | 2 |  | TOF LINK 529 1/2X20 | prodloužení robustní 1/2"x20 | 8592223039698 | 256 | 75.9 | 3.098 | 0% | 0% | 0% | 75.9 | 3.098
956 | 2 |  | TOF LINK 529 1/2X30 | prodloužení robustní 1/2"x30 | 8592223039704 | 256 | 97.6 | 3.9837 | 0% | 0% | 0% | 97.6 | 3.9837
957 | 2 |  | TOF LINK 529 1/2X40 | prodloužení robustní 1/2"x40 | 8592223039711 | 256 | 123.8 | 5.0531 | 0% | 0% | 0% | 123.8 | 5.0531
958 | 2 |  | TOF LINK 529 1/2X50 | prodloužení robustní 1/2"x50 | 8592223039728 | 256 | 151.5 | 6.1837 | 0% | 0% | 0% | 151.5 | 6.1837
959 | 2 |  | TOF LINK 529 1/2X65 | prodloužení robustní 1/2"x65 | 8592223301115 | 256 | 171 | 6.9796 | 0% | 0% | 0% | 171 | 6.9796
960 | 2 |  | TOF LINK 529 1/2X100 | prodloužení robustní 1/2"x100 | 8592223301122 | 256 | 351 | 14.3265 | 0% | 0% | 0% | 351 | 14.3265
961 | 2 |  | TOF LINK 529 3/4X10 | prodloužení robustní 3/4"x10 | 8592223418615 | 256 | 69.9 | 2.8531 | 0% | 0% | 0% | 69.9 | 2.8531
962 | 2 |  | TOF LINK 529 3/4X20 | prodloužení robustní 3/4"x20 | 8592223418639 | 256 | 98.6 | 4.0245 | 0% | 0% | 0% | 98.6 | 4.0245
963 | 2 |  | TOF LINK 529 3/4X30 | prodloužení robustní 3/4"x30 | 8592223418646 | 256 | 127 | 5.1837 | 0% | 0% | 0% | 127 | 5.1837
964 | 2 |  | TOF LINK 529 3/4X40 | prodloužení robustní 3/4"x40 | 8592223418653 | 256 | 156 | 6.3673 | 0% | 0% | 0% | 156 | 6.3673
965 | 2 |  | TOF LINK 529 3/4X50 | prodloužení robustní 3/4"x50 | 8592223418660 | 256 | 182 | 7.4286 | 0% | 0% | 0% | 182 | 7.4286
966 | 2 |  | TOF LINK 529 3/4X60 | prodloužení robustní 3/4"x60 | 8592223418677 | 256 | 266 | 10.8571 | 0% | 0% | 0% | 266 | 10.8571
967 | 2 |  | TOF LINK 529 3/4X80 | prodloužení robustní 3/4"x80 | 8592223418684 | 256 | 333 | 13.5918 | 0% | 0% | 0% | 333 | 13.5918
968 | 2 |  | TOF LINK 529 3/4X100 | prodloužení robustní 3/4"x100 | 8592223418622 | 256 | 414 | 16.898 | 0% | 0% | 0% | 414 | 16.898
969 | 2 |  | TOF LINK 529 1X10 | prodloužení robustní 1"x10 | 8592223418561 | 256 | 121.9 | 4.9755 | 0% | 0% | 0% | 121.9 | 4.9755
970 | 2 |  | TOF LINK 529 1X20 | prodloužení robustní 1"x20 | 8592223418578 | 256 | 156 | 6.3673 | 0% | 0% | 0% | 156 | 6.3673
971 | 2 |  | TOF LINK 529 1X30 | prodloužení robustní 1"x30 | 8592223418585 | 256 | 203 | 8.2857 | 0% | 0% | 0% | 203 | 8.2857
972 | 2 |  | TOF LINK 529 1X40 | prodloužení robustní 1"x40 | 8592223418592 | 256 | 234 | 9.551 | 0% | 0% | 0% | 234 | 9.551
973 | 2 |  | TOF LINK 529 1X50 | prodloužení robustní 1"x50 | 8592223418608 | 256 | 284 | 11.5918 | 0% | 0% | 0% | 284 | 11.5918
974 | 2 |  | TOF LINK 290 DN 5 | zátka 1/8" | 8592223418400 | 256 | 18.5 | 0.7551 | 0% | 0% | 0% | 18.5 | 0.7551
975 | 2 |  | TOF LINK 290 DN 8 | zátka 1/4" | 8592223418424 | 256 | 23.4 | 0.9551 | 0% | 0% | 0% | 23.4 | 0.9551
976 | 2 |  | TOF LINK 290 DN 10 | zátka 3/8" | 8592223418349 | 256 | 29.3 | 1.1959 | 0% | 0% | 0% | 29.3 | 1.1959
977 | 2 |  | TOF LINK 290 DN 15 | zátka 1/2" | 8592223418356 | 256 | 32.4 | 1.3224 | 0% | 0% | 0% | 32.4 | 1.3224
978 | 2 |  | TOF LINK 290 DN 20 | zátka 3/4" | 8592223418363 | 256 | 51 | 2.0816 | 0% | 0% | 0% | 51 | 2.0816
979 | 2 |  | TOF LINK 290 DN 25 | zátka 1" | 8592223418370 | 256 | 82 | 3.3469 | 0% | 0% | 0% | 82 | 3.3469
980 | 2 |  | TOF LINK 290 DN 32 | zátka 1"1/4 | 8592223418387 | 256 | 127 | 5.1837 | 0% | 0% | 0% | 127 | 5.1837
981 | 2 |  | TOF LINK 290 DN 40 | zátka 1"1/2 | 8592223418394 | 256 | 219 | 8.9388 | 0% | 0% | 0% | 219 | 8.9388
982 | 2 |  | TOF LINK 290 DN 50 | zátka 2" | 8592223418417 | 256 | 333 | 13.5918 | 0% | 0% | 0% | 333 | 13.5918
983 | 2 |  | TOF LINK 300 DN 8 | víčko 1/4" | 8592223418516 | 256 | 26.3 | 1.0735 | 0% | 0% | 0% | 26.3 | 1.0735
984 | 2 |  | TOF LINK 300 DN 10 | víčko 3/8" | 8592223418431 | 256 | 22.2 | 0.90612 | 0% | 0% | 0% | 22.2 | 0.90612
985 | 2 |  | TOF LINK 300 DN 15 | víčko 1/2" | 8592223418448 | 256 | 34.3 | 1.4 | 0% | 0% | 0% | 34.3 | 1.4
986 | 2 |  | TOF LINK 300 DN 20 | víčko 3/4" | 8592223418455 | 256 | 44.6 | 1.8204 | 0% | 0% | 0% | 44.6 | 1.8204
987 | 2 |  | TOF LINK 300 DN 25 | víčko 1" | 8592223418462 | 256 | 65 | 2.6531 | 0% | 0% | 0% | 65 | 2.6531
988 | 2 |  | TOF LINK 300 DN 32 | víčko 1"1/4 | 8592223418479 | 256 | 112.6 | 4.5959 | 0% | 0% | 0% | 112.6 | 4.5959
989 | 2 |  | TOF LINK 300 DN 40 | víčko 1"1/2 | 8592223418486 | 256 | 162 | 6.6122 | 0% | 0% | 0% | 162 | 6.6122
990 | 2 |  | TOF LINK 300 DN 50 | víčko 2" | 8592223418493 | 256 | 319 | 13.0204 | 0% | 0% | 0% | 319 | 13.0204
991 | 2 |  | TOF LINK 300 DN 65 | víčko 2"1/2 | 8592223418509 | 256 | 506 | 20.6531 | 0% | 0% | 0% | 506 | 20.6531
992 | 2 |  | TOF LINK 27 1/2X10 | hadičník s vnějším závitem 1/2"x10 | 8592223418066 | 256 | 58.6 | 2.3918 | 0% | 0% | 0% | 58.6 | 2.3918
993 | 2 |  | TOF LINK 27 1/2X15 | hadičník s vnějším závitem 1/2"x15 | 8592223418073 | 256 | 58.6 | 2.3918 | 0% | 0% | 0% | 58.6 | 2.3918
994 | 2 |  | TOF LINK 27 1/2X18 | hadičník s vnějším závitem 1/2"x18 | 8592223418080 | 256 | 58.6 | 2.3918 | 0% | 0% | 0% | 58.6 | 2.3918
995 | 2 |  | TOF LINK 27 3/4X20 | hadičník s vnějším závitem 3/4"x20 | 8592223418103 | 256 | 100.4 | 4.098 | 0% | 0% | 0% | 100.4 | 4.098
996 | 2 |  | TOF LINK 27 1X25 | hadičník s vnějším závitem 1"x25 | 8592223418097 | 256 | 137.6 | 5.6163 | 0% | 0% | 0% | 137.6 | 5.6163
997 | 2 |  | TOF LINK 28 1/2X10 | hadičník s vnitřním závitem 1/2"x10 | 8592223418196 | 256 | 66.3 | 2.7061 | 0% | 0% | 0% | 66.3 | 2.7061
998 | 2 |  | TOF LINK 28 1/2X15 | hadičník s vnitřním závitem 1/2"x15 | 8592223418202 | 256 | 66.3 | 2.7061 | 0% | 0% | 0% | 66.3 | 2.7061
999 | 2 |  | TOF LINK 28 1/2X18 | hadičník s vnitřním závitem 1/2"x18 | 8592223418219 | 256 | 66.3 | 2.7061 | 0% | 0% | 0% | 66.3 | 2.7061
1000 | 2 |  | TOF LINK 28 3/4X20 | hadičník s vnitřním závitem 3/4"x20 | 8592223418233 | 256 | 88.2 | 3.6 | 0% | 0% | 0% | 88.2 | 3.6
1001 | 2 |  | TOF LINK 28 1X25 | hadičník s vnitřním závitem 1"x25 | 8592223418226 | 256 | 136.3 | 5.5633 | 0% | 0% | 0% | 136.3 | 5.5633
1002 | 2 |  | TOF LINK 26 3/8X8 | hadičník chrom. s vnitřním závitem 3/8"x8 | 8592223061439 | 256 | 83.3 | 3.4 | 0% | 0% | 0% | 83.3 | 3.4
1003 | 2 |  | TOF LINK 26 3/8X13 | hadičník chrom. s vnitřním závitem 3/8"x13 | 8592223061484 | 256 | 99.4 | 4.0571 | 0% | 0% | 0% | 99.4 | 4.0571
1004 | 2 |  | TOF LINK 26 1/2X8 | hadičník chrom. s vnitřním závitem 1/2"x8 | 8592223061453 | 256 | 93.5 | 3.8163 | 0% | 0% | 0% | 93.5 | 3.8163
1005 | 2 |  | TOF LINK 26 1/2X13 | hadičník chrom. s vnitřním závitem 1/2"x13 | 8592223061491 | 256 | 110.4 | 4.5061 | 0% | 0% | 0% | 110.4 | 4.5061
1006 | 2 |  | TOF LINK 25 3/8X8 | hadičník chrom. s vnějším závitem 3/8"x8 | 8592223061415 | 256 | 85.2 | 3.4776 | 0% | 0% | 0% | 85.2 | 3.4776
1007 | 2 |  | TOF LINK 25 3/8X13 | hadičník chrom. s vnějším závitem 3/8"x13 | 8592223061460 | 256 | 99.4 | 4.0571 | 0% | 0% | 0% | 99.4 | 4.0571
1008 | 2 |  | TOF LINK 25 1/2X8 | hadičník chrom. s vnějším závitem 1/2"x8 | 8592223061422 | 256 | 95.3 | 3.8898 | 0% | 0% | 0% | 95.3 | 3.8898
1009 | 2 |  | TOF LINK 25 1/2X13 | hadičník chrom. s vnějším závitem 1/2"x13 | 8592223061477 | 256 | 110.4 | 4.5061 | 0% | 0% | 0% | 110.4 | 4.5061
1010 | 2 |  | TOF LINK 133 DN 15 | Nástěnka 1/2" | 8016218620130 | 256 | 145.5 | 5.9388 | 0% | 0% | 0% | 145.5 | 5.9388
1011 | 2 |  | TOF LINK 32 DN 15 | matice 1/2" | 8592223418530 | 256 | 18.5 | 0.7551 | 0% | 0% | 0% | 18.5 | 0.7551
1012 | 2 |  | TOF LINK 32 DN 20 | matice 3/4" | 8592223418547 | 256 | 20.2 | 0.82449 | 0% | 0% | 0% | 20.2 | 0.82449
1013 | 2 |  | TOF LINK 32 DN 25 | matice 1" | 8592223418554 | 256 | 38.8 | 1.5837 | 0% | 0% | 0% | 38.8 | 1.5837
1014 | 2 |  | TOF LINK 70 3/8X100 | prodlužovací spojka 3/8"x100 | 8592223419025 | 256 | 143.9 | 5.8735 | 0% | 0% | 0% | 143.9 | 5.8735
1015 | 2 |  | TOF LINK 70 3/8X150 | prodlužovací spojka 3/8"x150 | 8592223419032 | 256 | 222 | 9.0612 | 0% | 0% | 0% | 222 | 9.0612
1016 | 2 |  | TOF LINK 70 3/8X200 | prodlužovací spojka 3/8"x200 | 8592223419049 | 256 | 286 | 11.6735 | 0% | 0% | 0% | 286 | 11.6735
1017 | 2 |  | TOF LINK 70 1/2X40 | prodlužovací spojka 1/2""x40 | 8592223418806 | 256 | 57.1 | 2.3306 | 0% | 0% | 0% | 57.1 | 2.3306
1018 | 2 |  | TOF LINK 70 1/2X50 | prodlužovací spojka 1/2""x50 | 8592223418813 | 256 | 71 | 2.898 | 0% | 0% | 0% | 71 | 2.898
1019 | 2 |  | TOF LINK 70 1/2X60 | prodlužovací spojka 1/2""x60 | 8592223418820 | 256 | 85.2 | 3.4776 | 0% | 0% | 0% | 85.2 | 3.4776
1020 | 2 |  | TOF LINK 70 1/2X80 | prodlužovací spojka 1/2""x80 | 8592223418837 | 256 | 112.6 | 4.5959 | 0% | 0% | 0% | 112.6 | 4.5959
1021 | 2 |  | TOF LINK 70 1/2X100 | prodlužovací spojka 1/2""x100 | 8592223418745 | 256 | 142.3 | 5.8082 | 0% | 0% | 0% | 142.3 | 5.8082
1022 | 2 |  | TOF LINK 70 1/2X120 | prodlužovací spojka 1/2""x120 | 8592223418752 | 256 | 169 | 6.898 | 0% | 0% | 0% | 169 | 6.898
1023 | 2 |  | TOF LINK 70 1/2X150 | prodlužovací spojka 1/2""x150 | 8592223418769 | 256 | 215 | 8.7755 | 0% | 0% | 0% | 215 | 8.7755
1024 | 2 |  | TOF LINK 70 1/2X200 | prodlužovací spojka 1/2""x200 | 8592223418776 | 256 | 258 | 10.5306 | 0% | 0% | 0% | 258 | 10.5306
1025 | 2 |  | TOF LINK 70 1/2X250 | prodlužovací spojka 1/2""x250 | 8592223418783 | 256 | 353 | 14.4082 | 0% | 0% | 0% | 353 | 14.4082
1026 | 2 |  | TOF LINK 70 1/2X300 | prodlužovací spojka 1/2""x300 | 8592223418790 | 256 | 423 | 17.2653 | 0% | 0% | 0% | 423 | 17.2653
1027 | 2 |  | TOF LINK 70 3/4X40 | prodlužovací spojka 3/4"x40 | 8592223418981 | 256 | 85.2 | 3.4776 | 0% | 0% | 0% | 85.2 | 3.4776
1028 | 2 |  | TOF LINK 70 3/4X50 | prodlužovací spojka 3/4"x50 | 8592223418998 | 256 | 102.1 | 4.1673 | 0% | 0% | 0% | 102.1 | 4.1673
1029 | 2 |  | TOF LINK 70 3/4X60 | prodlužovací spojka 3/4"x60 | 8592223419001 | 256 | 123.8 | 5.0531 | 0% | 0% | 0% | 123.8 | 5.0531
1030 | 2 |  | TOF LINK 70 3/4X80 | prodlužovací spojka 3/4"x80 | 8592223419018 | 256 | 163 | 6.6531 | 0% | 0% | 0% | 163 | 6.6531
1031 | 2 |  | TOF LINK 70 3/4X100 | prodlužovací spojka 3/4"x100 | 8592223418929 | 256 | 203 | 8.2857 | 0% | 0% | 0% | 203 | 8.2857
1032 | 2 |  | TOF LINK 70 3/4X120 | prodlužovací spojka 3/4"x120 | 8592223418936 | 256 | 243 | 9.9184 | 0% | 0% | 0% | 243 | 9.9184
1033 | 2 |  | TOF LINK 70 3/4X150 | prodlužovací spojka 3/4"x150 | 8592223418943 | 256 | 307 | 12.5306 | 0% | 0% | 0% | 307 | 12.5306
1034 | 2 |  | TOF LINK 70 3/4X200 | prodlužovací spojka 3/4"x200 | 8592223418950 | 256 | 404 | 16.4898 | 0% | 0% | 0% | 404 | 16.4898
1035 | 2 |  | TOF LINK 70 3/4X250 | prodlužovací spojka 3/4"x250 | 8592223418967 | 256 | 506 | 20.6531 | 0% | 0% | 0% | 506 | 20.6531
1036 | 2 |  | TOF LINK 70 3/4X300 | prodlužovací spojka 3/4"x300 | 8592223418974 | 256 | 608 | 24.8163 | 0% | 0% | 0% | 608 | 24.8163
1037 | 2 |  | TOF LINK 70 1X40 | prodlužovací spojka 1"x40 | 8592223418882 | 256 | 125.2 | 5.1102 | 0% | 0% | 0% | 125.2 | 5.1102
1038 | 2 |  | TOF LINK 70 1X50 | prodlužovací spojka 1"x50 | 8592223418899 | 256 | 145.5 | 5.9388 | 0% | 0% | 0% | 145.5 | 5.9388
1039 | 2 |  | TOF LINK 70 1X60 | prodlužovací spojka 1"x60 | 8592223418905 | 256 | 165 | 6.7347 | 0% | 0% | 0% | 165 | 6.7347
1040 | 2 |  | TOF LINK 70 1X80 | prodlužovací spojka 1"x80 | 8592223418912 | 256 | 219 | 8.9388 | 0% | 0% | 0% | 219 | 8.9388
1041 | 2 |  | TOF LINK 70 1X100 | prodlužovací spojka 1"x100 | 8592223418844 | 256 | 277 | 11.3061 | 0% | 0% | 0% | 277 | 11.3061
1042 | 2 |  | TOF LINK 70 1X120 | prodlužovací spojka 1"x120 | 8592223418851 | 256 | 328 | 13.3878 | 0% | 0% | 0% | 328 | 13.3878
1043 | 2 |  | TOF LINK 70 1X150 | prodlužovací spojka 1"x150 | 8592223418868 | 256 | 413 | 16.8571 | 0% | 0% | 0% | 413 | 16.8571
1044 | 2 |  | TOF LINK 70 1X200 | prodlužovací spojka 1"x200 | 8592223418875 | 256 | 549 | 22.4082 | 0% | 0% | 0% | 549 | 22.4082
1045 | 2 | NEW | AQ 7812 | hadičník bajonetový 12/14mm | 8006360037801 | 256 | 128 | 5.2245 | 0% | 0% | 0% | 128 | 5.2245
1046 | 2 | NEW | AQ 7815 | hadičník bajonetový 15/16mm | 8006360037818 | 256 | 136 | 5.551 | 0% | 0% | 0% | 136 | 5.551
1047 | 2 | NEW | AQ 7819 | hadičník bajonetový 19/20mm | 8006360037825 | 256 | 142 | 5.7959 | 0% | 0% | 0% | 142 | 5.7959
1048 | 2 | NEW | AQ 7823 | hadičník bajonetový 23/25mm | 8006360037832 | 256 | 159 | 6.4898 | 0% | 0% | 0% | 159 | 6.4898
1049 | 2 | NEW | AQ 7830 | hadičník bajonetový 30/33mm | 8006360037849 | 256 | 211 | 8.6122 | 0% | 0% | 0% | 211 | 8.6122
1050 | 2 | NEW | AQ 7840 | hadičník bajonetový 40/43mm | 8006360037856 | 256 | 291 | 11.8776 | 0% | 0% | 0% | 291 | 11.8776
1051 | 2 | NEW | AQ 7612 | spojka bajonetová s vnitřním závitem 1/2" | 8006360037603 | 256 | 125 | 5.102 | 0% | 0% | 0% | 125 | 5.102
1052 | 2 | NEW | AQ 7634 | spojka bajonetová s vnitřním závitem 3/4" | 8006360037610 | 256 | 126 | 5.1429 | 0% | 0% | 0% | 126 | 5.1429
1053 | 2 | NEW | AQ 7601 | spojka bajonetová s vnitřním závitem 1" | 8006360037610 | 256 | 129 | 5.2653 | 0% | 0% | 0% | 129 | 5.2653
1054 | 2 | NEW | AQ 7654 | spojka bajonetová s vnitřním závitem 1"1/4 | 8006360037634 | 256 | 185 | 7.551 | 0% | 0% | 0% | 185 | 7.551
1055 | 2 | NEW | AQ 7664 | spojka bajonetová s vnitřním závitem 1"1/2 | 8006360037641 | 256 | 216 | 8.8163 | 0% | 0% | 0% | 216 | 8.8163
1056 | 2 | NEW | AQ 7712 | spojka bajonetová s vnějším závitem 1/2" | 8006360037702 | 256 | 121 | 4.9388 | 0% | 0% | 0% | 121 | 4.9388
1057 | 2 | NEW | AQ 7734 | spojka bajonetová s vnějším závitem 3/4" | 8006360037719 | 256 | 128 | 5.2245 | 0% | 0% | 0% | 128 | 5.2245
1058 | 2 | NEW | AQ 7701 | spojka bajonetová s vnějším závitem 1" | 8006360037726 | 256 | 134 | 5.4694 | 0% | 0% | 0% | 134 | 5.4694
1059 | 2 | NEW | AQ 7754 | spojka bajonetová s vnějším závitem 1"1/4 | 8006360037733 | 256 | 160 | 6.5306 | 0% | 0% | 0% | 160 | 6.5306
1060 | 2 | NEW | AQ 7764 | spojka bajonetová s vnějším závitem 1"1/2 | 8006360037740 | 256 | 194 | 7.9184 | 0% | 0% | 0% | 194 | 7.9184
1061 | 2 | NEW | AQ 7500 | zátka bajonetová | 8006360037559 | 256 | 118 | 4.8163 | 0% | 0% | 0% | 118 | 4.8163
1062 | 2 | NEW | AQ 7400 | těsnení gumové pro bajonetové spojky | 8006360037405 | 256 | 16.4 | 0.66939 | 0% | 0% | 0% | 16.4 | 0.66939
1063 | 2 | NEW | AQ 911210 | hadicová výustka mosazná s převlečnou matkou s těsněním 1/2"x10/12 | 8006360391002 | 256 | 58.9 | 2.4041 | 0% | 0% | 0% | 58.9 | 2.4041
1064 | 2 | NEW | AQ 911212 | hadicová výustka mosazná s převlečnou matkou s těsněním 1/2"x12/14 | 8006360039102 | 256 | 65.4 | 2.6694 | 0% | 0% | 0% | 65.4 | 2.6694
1065 | 2 | NEW | AQ 913412 | hadicová výustka mosazná s převlečnou matkou s těsněním 3/4"x12/14 | 8006360039119 | 256 | 67.6 | 2.7592 | 0% | 0% | 0% | 67.6 | 2.7592
1066 | 2 | NEW | AQ 913415 | hadicová výustka mosazná s převlečnou matkou s těsněním 3/4"x15/16 | 8006360039126 | 256 | 70.9 | 2.8939 | 0% | 0% | 0% | 70.9 | 2.8939
1067 | 2 | NEW | AQ 913419 | hadicová výustka mosazná s převlečnou matkou s těsněním 3/4"x19/20 | 8006360039133 | 256 | 75.9 | 3.098 | 0% | 0% | 0% | 75.9 | 3.098
1068 | 2 | NEW | AQ 910119 | hadicová výustka mosazná s převlečnou matkou s těsněním 1"x19/20 | 8006360039140 | 256 | 118 | 4.8163 | 0% | 0% | 0% | 118 | 4.8163
1069 | 2 | NEW | AQ 910125 | hadicová výustka mosazná s převlečnou matkou s těsněním 1"x25 | 8006360039157 | 256 | 134 | 5.4694 | 0% | 0% | 0% | 134 | 5.4694
1070 | 2 | NEW | AQ 915425 | hadicová výustka mosazná s převlečnou matkou s těsněním 5/4"x25 | 8006360039164 | 256 | 158 | 6.449 | 0% | 0% | 0% | 158 | 6.449
1071 | 2 | NEW | AQ 915430 | hadicová výustka mosazná s převlečnou matkou s těsněním 5/4"x30 | 8006360039171 | 256 | 251 | 10.2449 | 0% | 0% | 0% | 251 | 10.2449
1072 | 2 | NEW | AQ 916432 | hadicová výustka mosazná s převlečnou matkou s těsněním 6/4"x32 | 8006360039188 | 256 | 426 | 17.3878 | 0% | 0% | 0% | 426 | 17.3878
1073 | 2 | NEW | AQ 916440 | hadicová výustka mosazná s převlečnou matkou s těsněním 6/4"x40 | 8006360391804 | 256 | 440 | 17.9592 | 0% | 0% | 0% | 440 | 17.9592
1074 | 2 | NEW | AQ 910250 | hadicová výustka mosazná s převlečnou matkou s těsněním 2"x50 | 8006360039195 | 256 | 836 | 34.1224 | 0% | 0% | 0% | 836 | 34.1224
1075 | 2 | NEW | AQ 961210 | oboustranná spojka dvou hadic 1/2"x10/12 mm | 8006360396007 | 256 | 119 | 4.8571 | 0% | 0% | 0% | 119 | 4.8571
1076 | 2 | NEW | AQ 961212 | oboustranná spojka dvou hadic 1/2"x12/14 mm | 8006360039607 | 256 | 105 | 4.2857 | 0% | 0% | 0% | 105 | 4.2857
1077 | 2 | NEW | AQ 963412 | oboustranná spojka dvou hadic 3/4"x12/14 mm | 8006360039614 | 256 | 117 | 4.7755 | 0% | 0% | 0% | 117 | 4.7755
1078 | 2 | NEW | AQ 963419 | oboustranná spojka dvou hadic 3/4"x19/20 mm | 8006360039638 | 256 | 133 | 5.4286 | 0% | 0% | 0% | 133 | 5.4286
1079 | 2 | NEW | AQ 960119 | oboustranná spojka dvou hadic 1"x19/20 mm | 8006360039645 | 256 | 182 | 7.4286 | 0% | 0% | 0% | 182 | 7.4286
1080 | 2 | NEW | AQ 960125 | oboustranná spojka dvou hadic 1"x25 mm | 8006360039652 | 256 | 208 | 8.4898 | 0% | 0% | 0% | 208 | 8.4898
1081 | 2 | NEW | AQ 965425 | oboustranná spojka dvou hadic 1"1/4"x25 mm | 8006360039669 | 256 | 269 | 10.9796 | 0% | 0% | 0% | 269 | 10.9796
1082 | 2 | NEW | AQ 9412 | spojka dvou hadic 12/14 mm | 8006360039416 | 256 | 40.3 | 1.6449 | 0% | 0% | 0% | 40.3 | 1.6449
1083 | 2 | NEW | AQ 9420 | spojka dvou hadic 19/20 mm | 8006360039430 | 256 | 57.7 | 2.3551 | 0% | 0% | 0% | 57.7 | 2.3551
1084 | 2 | NEW | AQ 9425 | spojka dvou hadic 25 mm | 8006360039447 | 256 | 80.3 | 3.2776 | 0% | 0% | 0% | 80.3 | 3.2776
1085 | 2 | NEW | AQ 9432 | spojka dvou hadic 32 mm | 8006360039461 | 256 | 147 | 6 | 0% | 0% | 0% | 147 | 6
1086 | 2 | NEW | AQ 4534 | rozdvojka pro bajonetové komponenty a šroubení F3/4"xM3/4"xM3/4" | 8006360034572 | 256 | 267 | 10.898 | 0% | 0% | 0% | 267 | 10.898
1087 | 2 | NEW | AQ 330 12 | hadicová rychlospojka s patentovaným kuličkovým mechanismem COLORTAP, na hadici 12/15 (1/2") | 8592223431539 | 256 | 240 | 9.7959 | 0% | 0% | 0% | 240 | 9.7959
1088 | 2 | NEW | AQ 330 34 | hadicová rychlospojka s patentovaným kuličkovým mechanismem COLORTAP, na hadici 16/19 (3/4") | 8592223431546 | 256 | 313 | 12.7755 | 0% | 0% | 0% | 313 | 12.7755
1089 | 2 | NEW | AQ 335 12 | hadicová rychlospojka se STOP ventilem a s patentovaným kuličkovým mechanismem COLORTAP, na hadici 12/15 (1/2") | 8592223431553 | 256 | 270 | 11.0204 | 0% | 0% | 0% | 270 | 11.0204
1090 | 2 | NEW | AQ 335 34 | hadicová rychlospojka se STOP ventilem a s patentovaným kuličkovým mechanismem COLORTAP, na hadici 16/19 (3/4") | 8592223431560 | 256 | 342 | 13.9592 | 0% | 0% | 0% | 342 | 13.9592
1091 | 2 | NEW | AQ 3112 | adaptér mosazný pro rychlospojku s vnitřním závitem 1/2" | 8006360033100 | 256 | 82.8 | 3.3796 | 0% | 0% | 0% | 82.8 | 3.3796
1092 | 2 | NEW | AQ 3134 | adaptér mosazný pro rychlospojku s vnitřním závitem 3/4" | 8006360033117 | 256 | 82.8 | 3.3796 | 0% | 0% | 0% | 82.8 | 3.3796
1093 | 2 | NEW | AQ 3101 | adaptér mosazný pro rychlospojku s vnitřním závitem 1" | 8006360033124 | 256 | 121 | 4.9388 | 0% | 0% | 0% | 121 | 4.9388
1094 | 2 | NEW | AQ 3212 | adaptér mosazný pro rychlospojku s vnějším závitem 1/2" | 8006360033209 | 256 | 121 | 4.9388 | 0% | 0% | 0% | 121 | 4.9388
1095 | 2 | NEW | AQ 3234 | adaptér mosazný pro rychlospojku s vnějším závitem 3/4" | 8006360033216 | 256 | 82.8 | 3.3796 | 0% | 0% | 0% | 82.8 | 3.3796
1096 | 2 | NEW | AQ 3400 | oboustranná spojka pro rychlospojky | 8006360033407 | 256 | 121 | 4.9388 | 0% | 0% | 0% | 121 | 4.9388
1097 | 2 | NEW | AQ 3500 | spojka "Y" pro rychlospojky | 8006360033414 | 256 | 346 | 14.1224 | 0% | 0% | 0% | 346 | 14.1224
1098 | 2 | NEW | AQ 441 | zahradní kompaktní celokovová pistole se 4 volitelnými proudy | 8592223431577 | 256 | 996 | 40.6531 | 0% | 0% | 0% | 996 | 40.6531
1099 | 2 | NEW | AQ 440 | zahradní celokovová pistole se dvěma volitelnými proudy, samočisticí silikonové trysky | 8592223431584 | 256 | 843 | 34.4082 | 0% | 0% | 0% | 843 | 34.4082
1100 | 2 | NEW | AQ 45334 | hadicová tryska bajonetová - nastavitelná 3/4" | 8592223430549 | 256 | 648 | 26.449 | 0% | 0% | 0% | 648 | 26.449
1101 | 2 | NEW | AQ 45301 | hadicová tryska bajonetová - nastavitelná 1" | 8592223430532 | 256 | 481 | 19.6327 | 0% | 0% | 0% | 481 | 19.6327
1102 | 3 |  | VTP 16/200 | vícevrstvá trubka z PE s vnitř.AL vrstvou 16x2 role 200 m | 8592223059207 | 520 | 9266 | 378.2041 | 0% | 0% | 0% | 9266 | 378.2041
1103 | 3 |  | VTP 20/100 | vícevrstvá trubka z PE s vnitř.Al vrstvou 20x2 role 100 m | 8592223178090 | 520 | 7176 | 292.898 | 0% | 0% | 0% | 7176 | 292.898
1104 | 3 |  | F 9005 | trn kalibrační univerzální 14-26 mm | 8592223228351 | 520 | 349 | 14.2449 | 0% | 0% | 0% | 349 | 14.2449
1105 | 3 |  | 58124 | trubka vlnovcová pro vodu EMIWATER AISI 304 DN12 5 m | 8592223145016 | 340 | 1102 | 44.9796 | 0% | 0% | 0% | 1102 | 44.9796
1106 | 3 |  | 58344 | trubka vlnovcová pro vodu EMIWATER AISI 304 DN15 5 m | 8592223145023 | 340 | 1366 | 55.7551 | 0% | 0% | 0% | 1366 | 55.7551
1107 | 3 |  | 58104 | trubka vlnovcová pro vodu EMIWATER AISI 304 DN20 5 m | 8592223301177 | 340 | 1906 | 77.7959 | 0% | 0% | 0% | 1906 | 77.7959
1108 | 3 |  | 58122 | matka převlečná mosazná pro vlnovcové trubky EMIWATER 1/2" | 8592223145030 | 340 | 26.6 | 1.0857 | 0% | 0% | 0% | 26.6 | 1.0857
1109 | 3 |  | 58342 | matka převlečná mosazná pro vlnovcové trubky EMIWATER 3/4" | 8592223145047 | 340 | 46.4 | 1.8939 | 0% | 0% | 0% | 46.4 | 1.8939
1110 | 3 |  | 58102 | matka převlečná mosazná pro vlnovcové trubky EMIWATER 1" | 8592223301160 | 340 | 96.2 | 3.9265 | 0% | 0% | 0% | 96.2 | 3.9265
1111 | 3 |  | 58000 | montažní souprava EMISET | 8592223144972 | 340 | 9520 | 388.5714 | 0% | 0% | 0% | 9520 | 388.5714
1112 | 3 |  | 580008 | lis pro nerezové trubky | 8592223422452 | 340 | 6155 | 251.2245 | 0% | 0% | 0% | 6155 | 251.2245
1113 | 3 |  | 580027 | držák pro trubky 1/2" a 3/4" pro EMIWATER-EMIFIX | 8592223422483 | 340 | 1185 | 48.3673 | 0% | 0% | 0% | 1185 | 48.3673
1114 | 3 |  | 580031 | držák pro trubky 1" pro EMIWATER - EMIFIX | 8592223422476 | 340 | 1090 | 44.4898 | 0% | 0% | 0% | 1090 | 44.4898
1115 | 3 |  | 58002 | řezačka na trubky | 8592223145009 | 340 | 1416 | 57.7959 | 0% | 0% | 0% | 1416 | 57.7959
1116 | 3 |  | CP 9002 15 | oblouk měděný 90 F-F 15 | 8592223343160 | 406 | 118 | 4.8163 | 0% | 0% | 0% | 118 | 4.8163
1117 | 3 |  | CP 9002 18 | oblouk měděný 90 F-F 18 | 8592223343177 | 406 | 141 | 5.7551 | 0% | 0% | 0% | 141 | 5.7551
1118 | 3 |  | CP 9002 22 | oblouk měděný 90 F-F 22 | 8592223343184 | 406 | 188 | 7.6735 | 0% | 0% | 0% | 188 | 7.6735
1119 | 3 |  | CP 9002 28 | oblouk měděný 90 F-F 28 | 8592223343191 | 406 | 357 | 14.5714 | 0% | 0% | 0% | 357 | 14.5714
1120 | 3 |  | CP 9002 35 | oblouk měděný 90 F-F 35 | 8592223415683 | 406 | 714 | 29.1429 | 0% | 0% | 0% | 714 | 29.1429
1121 | 3 |  | CP 9002 42 | oblouk měděný 90 F-F 42 | 8592223429772 | 406 | 1379 | 56.2857 | 0% | 0% | 0% | 1379 | 56.2857
1122 | 3 |  | CP 9002 54 | oblouk měděný 90 F-F 54 | 8592223429789 | 406 | 1853 | 75.6327 | 0% | 0% | 0% | 1853 | 75.6327
1123 | 3 |  | CP 9001 15 | oblouk měděný 90 MF 15 | 8592223343122 | 406 | 110.5 | 4.5102 | 0% | 0% | 0% | 110.5 | 4.5102
1124 | 3 |  | CP 9001 18 | oblouk měděný 90 MF 18 | 8592223343139 | 406 | 132 | 5.3878 | 0% | 0% | 0% | 132 | 5.3878
1125 | 3 |  | CP 9001 22 | oblouk měděný 90 MF 22 | 8592223343146 | 406 | 180 | 7.3469 | 0% | 0% | 0% | 180 | 7.3469
1126 | 3 |  | CP 9001 28 | oblouk měděný 90 MF 28 | 8592223343153 | 406 | 396 | 16.1633 | 0% | 0% | 0% | 396 | 16.1633
1127 | 3 |  | CP 9001 35 | oblouk měděný 90 MF 35 | 8592223415676 | 406 | 706 | 28.8163 | 0% | 0% | 0% | 706 | 28.8163
1128 | 3 |  | CP 9001 42 | oblouk měděný 90 MF 42 | 8592223429758 | 406 | 1412 | 57.6327 | 0% | 0% | 0% | 1412 | 57.6327
1129 | 3 |  | CP 9001 54 | oblouk měděný 90 MF 54 | 8592223429765 | 406 | 1853 | 75.6327 | 0% | 0% | 0% | 1853 | 75.6327
1130 | 3 |  | CP 9041 15 | oblouk měděný 45 F-F 15 | 8592223343245 | 406 | 123.8 | 5.0531 | 0% | 0% | 0% | 123.8 | 5.0531
1131 | 3 |  | CP 9041 18 | oblouk měděný 45 F-F 18 | 8592223343252 | 406 | 123.8 | 5.0531 | 0% | 0% | 0% | 123.8 | 5.0531
1132 | 3 |  | CP 9041 22 | oblouk měděný 45 F-F 22 | 8592223343269 | 406 | 164 | 6.6939 | 0% | 0% | 0% | 164 | 6.6939
1133 | 3 |  | CP 9041 28 | oblouk měděný 45 F-F 28 | 8592223343276 | 406 | 474 | 19.3469 | 0% | 0% | 0% | 474 | 19.3469
1134 | 3 |  | CP 9041 35 | oblouk měděný 45 F-F 35 | 8592223415706 | 406 | 692 | 28.2449 | 0% | 0% | 0% | 692 | 28.2449
1135 | 3 |  | CP 9041 42 | oblouk měděný 45 F-F 42 | 8592223429819 | 406 | 1099 | 44.8571 | 0% | 0% | 0% | 1099 | 44.8571
1136 | 3 |  | CP 9041 54 | oblouk měděný 45 F-F 54 | 8592223429826 | 406 | 1565 | 63.8776 | 0% | 0% | 0% | 1565 | 63.8776
1137 | 3 |  | CP 9040 15 | oblouk měděný 45 MF 15 | 8592223343207 | 406 | 106.1 | 4.3306 | 0% | 0% | 0% | 106.1 | 4.3306
1138 | 3 |  | CP 9040 18 | oblouk měděný 45 MF 18 | 8592223343214 | 406 | 120.3 | 4.9102 | 0% | 0% | 0% | 120.3 | 4.9102
1139 | 3 |  | CP 9040 22 | oblouk měděný 45 MF 22 | 8592223343221 | 406 | 154 | 6.2857 | 0% | 0% | 0% | 154 | 6.2857
1140 | 3 |  | CP 9040 28 | oblouk měděný 45 MF 28 | 8592223343238 | 406 | 454 | 18.5306 | 0% | 0% | 0% | 454 | 18.5306
1141 | 3 |  | CP 9040 35 | oblouk měděný 45 MF 35 | 8592223415690 | 406 | 653 | 26.6531 | 0% | 0% | 0% | 653 | 26.6531
1142 | 3 |  | CP 9040 42 | oblouk měděný 45 MF 42 | 8592223429796 | 406 | 1050 | 42.8571 | 0% | 0% | 0% | 1050 | 42.8571
1143 | 3 |  | CP 9040 54 | oblouk měděný 45 MF 54 | 8592223429802 | 406 | 1528 | 62.3673 | 0% | 0% | 0% | 1528 | 62.3673
1144 | 3 |  | CP 9270 15 | nátrubek měděný F-F 15 | 8592223343542 | 406 | 106.1 | 4.3306 | 0% | 0% | 0% | 106.1 | 4.3306
1145 | 3 |  | CP 9270 18 | nátrubek měděný F-F 18 | 8592223343559 | 406 | 128 | 5.2245 | 0% | 0% | 0% | 128 | 5.2245
1146 | 3 |  | CP 9270 22 | nátrubek měděný F-F 22 | 8592223343566 | 406 | 155 | 6.3265 | 0% | 0% | 0% | 155 | 6.3265
1147 | 3 |  | CP 9270 28 | nátrubek měděný F-F 28 | 8592223343573 | 406 | 287 | 11.7143 | 0% | 0% | 0% | 287 | 11.7143
1148 | 3 |  | CP 9270 35 | nátrubek měděný F-F 35 | 8592223415744 | 406 | 357 | 14.5714 | 0% | 0% | 0% | 357 | 14.5714
1149 | 3 |  | CP 9270 42 | nátrubek měděný F-F 42 | 8592223429987 | 406 | 671 | 27.3878 | 0% | 0% | 0% | 671 | 27.3878
1150 | 3 |  | CP 9270 54 | nátrubek měděný F-F 54 | 8592223429994 | 406 | 899 | 36.6939 | 0% | 0% | 0% | 899 | 36.6939
1151 | 3 |  | CP 9271 15 | nátrubek m?d?ný prodloužený F-F 15 | 8592223430006 | 406 | 161 | 6.5714 | 0% | 0% | 0% | 161 | 6.5714
1152 | 3 |  | CP 9271 18 | nátrubek m?d?ný prodloužený F-F 18 | 8592223430013 | 406 | 188 | 7.6735 | 0% | 0% | 0% | 188 | 7.6735
1153 | 3 |  | CP 9271 22 | nátrubek m?d?ný prodloužený F-F 22 | 8592223430020 | 406 | 230 | 9.3878 | 0% | 0% | 0% | 230 | 9.3878
1154 | 3 |  | CP 9271 28 | nátrubek m?d?ný prodloužený F-F 28 | 8592223430037 | 406 | 425 | 17.3469 | 0% | 0% | 0% | 425 | 17.3469
1155 | 3 |  | CP 9271 35 | nátrubek m?d?ný prodloužený F-F 35 | 8592223430044 | 406 | 529 | 21.5918 | 0% | 0% | 0% | 529 | 21.5918
1156 | 3 |  | CP 9271 42 | nátrubek m?d?ný prodloužený F-F 42 | 8592223430051 | 406 | 1008 | 41.1429 | 0% | 0% | 0% | 1008 | 41.1429
1157 | 3 |  | CP 9271 54 | nátrubek m?d?ný prodloužený F-F 54 | 8592223430068 | 406 | 1326 | 54.1224 | 0% | 0% | 0% | 1326 | 54.1224
1158 | 3 |  | CP 9240 22X15 | nátrubek měděný redukovany F-F 22x15 | 8592223343467 | 406 | 442 | 18.0408 | 0% | 0% | 0% | 442 | 18.0408
1159 | 3 |  | CP 9240 28X22 | nátrubek měděný redukovany F-F 28x22 | 8592223343474 | 406 | 497 | 20.2857 | 0% | 0% | 0% | 497 | 20.2857
1160 | 3 |  | CP 9240 35X28 | nátrubek měděný redukovany F-F 35x28 | 8592223415720 | 406 | 718 | 29.3061 | 0% | 0% | 0% | 718 | 29.3061
1161 | 3 |  | CP 9240 42X35 | nátrubek měděný redukovany F-F 42x35 | 8592223429932 | 406 | 1057 | 43.1429 | 0% | 0% | 0% | 1057 | 43.1429
1162 | 3 |  | CP 9240 54X42 | nátrubek měděný redukovany F-F 54x42 | 8592223429949 | 406 | 1199 | 48.9388 | 0% | 0% | 0% | 1199 | 48.9388
1163 | 3 |  | CP 9243 18X15 | vsuvka měděná redukovaná M-F 18x15 | 8592223343481 | 406 | 106.1 | 4.3306 | 0% | 0% | 0% | 106.1 | 4.3306
1164 | 3 |  | CP 9243 22X15 | vsuvka měděná redukovaná M-F 22x15 | 8592223343498 | 406 | 110.5 | 4.5102 | 0% | 0% | 0% | 110.5 | 4.5102
1165 | 3 |  | CP 9243 22X18 | vsuvka měděná redukovaná M-F 22x18 | 8592223343504 | 406 | 119.9 | 4.8939 | 0% | 0% | 0% | 119.9 | 4.8939
1166 | 3 |  | CP 9243 28X15 | vsuvka měděná redukovaná M-F 28x15 | 8592223343511 | 406 | 276 | 11.2653 | 0% | 0% | 0% | 276 | 11.2653
1167 | 3 |  | CP 9243 28X18 | vsuvka měděná redukovaná M-F 28x18 | 8592223343528 | 406 | 276 | 11.2653 | 0% | 0% | 0% | 276 | 11.2653
1168 | 3 |  | CP 9243 28X22 | vsuvka měděná redukovaná M-F 28x22 | 8592223343535 | 406 | 286 | 11.6735 | 0% | 0% | 0% | 286 | 11.6735
1169 | 3 |  | CP 9243 35X22 | vsuvka měděná redukovaná M-F 35x22 | 8013767006170 | 406 | 342 | 13.9592 | 0% | 0% | 0% | 342 | 13.9592
1170 | 3 |  | CP 9243 35X28 | vsuvka měděná redukovaná M-F 35x28 | 8592223415737 | 406 | 408 | 16.6531 | 0% | 0% | 0% | 408 | 16.6531
1171 | 3 |  | CP 9243 42X35 | vsuvka měděná redukovaná M-F 42x35 | 8592223429963 | 406 | 570 | 23.2653 | 0% | 0% | 0% | 570 | 23.2653
1172 | 3 |  | CP 9243 54X42 | vsuvka měděná redukovaná M-F 54x42 | 8592223429970 | 406 | 882 | 36 | 0% | 0% | 0% | 882 | 36
1173 | 3 |  | CP 9130 15 | T kus měděný F-F-F 15 | 8592223343283 | 406 | 190 | 7.7551 | 0% | 0% | 0% | 190 | 7.7551
1174 | 3 |  | CP 9130 18 | T kus měděný F-F-F 18 | 8592223343290 | 406 | 236 | 9.6327 | 0% | 0% | 0% | 236 | 9.6327
1175 | 3 |  | CP 9130 22 | T kus měděný F-F-F 22 | 8592223343306 | 406 | 314 | 12.8163 | 0% | 0% | 0% | 314 | 12.8163
1176 | 3 |  | CP 9130 28 | T kus měděný F-F-F 28 | 8592223343313 | 406 | 507 | 20.6939 | 0% | 0% | 0% | 507 | 20.6939
1177 | 3 |  | CP 9130 35 | T kus měděný F-F-F 35 | 8592223415713 | 406 | 1088 | 44.4082 | 0% | 0% | 0% | 1088 | 44.4082
1178 | 3 |  | CP 9130 42 | T kus měděný F-F-F 42 | 8592223429895 | 406 | 1670 | 68.1633 | 0% | 0% | 0% | 1670 | 68.1633
1179 | 3 |  | CP 9130 54 | T kus měděný F-F-F 54 | 8592223429901 | 406 | 2055 | 83.8776 | 0% | 0% | 0% | 2055 | 83.8776
1180 | 3 |  | CP 9130R 18X15X18 | T kus měděný redukovaný F-F-F 18x15x18 | 8592223343320 | 406 | 233 | 9.5102 | 0% | 0% | 0% | 233 | 9.5102
1181 | 3 |  | CP 9130R 22X15X22 | T kus měděný redukovaný F-F-F 22x15x22 | 8592223343368 | 406 | 290 | 11.8367 | 0% | 0% | 0% | 290 | 11.8367
1182 | 3 |  | CP 9130R 28X15X28 | T kus měděný redukovaný F-F-F 28x15x28 | 8592223343405 | 406 | 630 | 25.7143 | 0% | 0% | 0% | 630 | 25.7143
1183 | 3 |  | CP 9130R 28X22X28 | T kus měděný redukovaný F-F-F 28x22x28 | 8592223343429 | 406 | 626 | 25.551 | 0% | 0% | 0% | 626 | 25.551
1184 | 3 |  | CP 9130R 22X15X15 | T kus měděný redukovaný F-F-F 22x15x15 | 8592223343344 | 406 | 439 | 17.9184 | 0% | 0% | 0% | 439 | 17.9184
1185 | 3 |  | CP 9130R 22X22X15 | T kus měděný redukovaný F-F-F 22x22x15 | 8592223343375 | 406 | 478 | 19.5102 | 0% | 0% | 0% | 478 | 19.5102
1186 | 3 |  | CP 9130R 28X15X22 | T kus měděný redukovaný F-F-F 28x15x22 | 8592223343399 | 406 | 496 | 20.2449 | 0% | 0% | 0% | 496 | 20.2449
1187 | 3 |  | CP 9130R 28X28X15 | T kus měděný redukovaný F-F-F 28x28x15 | 8592223343436 | 406 | 632 | 25.7959 | 0% | 0% | 0% | 632 | 25.7959
1188 | 3 |  | CP 9130R 28X28X18 | T kus měděný redukovaný F-F-F 28x28x18 | 8592223343443 | 406 | 632 | 25.7959 | 0% | 0% | 0% | 632 | 25.7959
1189 | 3 |  | CP 9130R 35X28X35 | T kus měděný redukovaný F-F-F 35x28x35 | 8592223343443 | 406 | 824 | 33.6327 | 0% | 0% | 0% | 824 | 33.6327
1190 | 3 |  | CP 9130R 42X35X42 | T kus měděný redukovaný F-F-F 42x35x42 | 8592223343443 | 406 | 1586 | 64.7347 | 0% | 0% | 0% | 1586 | 64.7347
1191 | 3 |  | CP 9130R 54X42X54 | T kus měděný redukovaný F-F-F 54x42x54 | 8592223343443 | 406 | 1841 | 75.1429 | 0% | 0% | 0% | 1841 | 75.1429
1192 | 3 |  | CP 9301 15 | víčko zaslepovací 15 | 8592223423312 | 406 | 218 | 8.898 | 0% | 0% | 0% | 218 | 8.898
1193 | 3 |  | CP 9301 18 | víčko zaslepovací 18 | 8592223423329 | 406 | 298 | 12.1633 | 0% | 0% | 0% | 298 | 12.1633
1194 | 3 |  | CP 9301 22 | víčko zaslepovací 22 | 8592223423336 | 406 | 361 | 14.7347 | 0% | 0% | 0% | 361 | 14.7347
1195 | 3 |  | CP 9301 28 | víčko zaslepovací 28 | 8592223423343 | 406 | 616 | 25.1429 | 0% | 0% | 0% | 616 | 25.1429
1196 | 3 |  | CP 9301 35 | víčko zaslepovací 35 | 8592223423350 | 406 | 713 | 29.102 | 0% | 0% | 0% | 713 | 29.102
1197 | 3 |  | CP O-RING 15 | o-kroužek pro lisovací tvarovky voda-topení-plyn 15 | 8592223343580 | 406 | 35.5 | 1.449 | 0% | 0% | 0% | 35.5 | 1.449
1198 | 3 |  | CP O-RING 18 | o-kroužek pro lisovací tvarovky voda-topení-plyn 18 | 8592223343597 | 406 | 37.5 | 1.5306 | 0% | 0% | 0% | 37.5 | 1.5306
1199 | 3 |  | CP O-RING 22 | o-kroužek pro lisovací tvarovky voda-topení-plyn 22 | 8592223343603 | 406 | 39.6 | 1.6163 | 0% | 0% | 0% | 39.6 | 1.6163
1200 | 3 |  | CP O-RING 28 | o-kroužek pro lisovací tvarovky voda-topení-plyn 28 | 8592223343610 | 406 | 51.2 | 2.0898 | 0% | 0% | 0% | 51.2 | 2.0898
1201 | 3 |  | CP O-RING 35 | o-kroužek pro lisovací tvarovky voda-topení-plyn 35 | 8592223415751 | 406 | 53.8 | 2.1959 | 0% | 0% | 0% | 53.8 | 2.1959
1202 | 3 |  | CP O-RING 42 | o-kroužek pro lisovací tvarovky voda-topení-plyn 42 | 8592223429734 | 406 | 79 | 3.2245 | 0% | 0% | 0% | 79 | 3.2245
1203 | 3 |  | CP O-RING 54 | o-kroužek pro lisovací tvarovky voda-topení-plyn 54 | 8592223429741 | 406 | 89 | 3.6327 | 0% | 0% | 0% | 89 | 3.6327
1204 | 3 |  | BP 8090 15X3/8 | koleno 90 s vnitřním závitem F-FG 15x3/8 | 8592223342705 | 406 | 469 | 19.1429 | 0% | 0% | 0% | 469 | 19.1429
1205 | 3 |  | BP 8090 15X1/2 | koleno 90 s vnitřním závitem F-FG 15x1/2 | 8592223342682 | 406 | 321 | 13.102 | 0% | 0% | 0% | 321 | 13.102
1206 | 3 |  | BP 8090 15X3/4 | koleno 90 s vnitřním závitem F-FG 15x3/4 | 8592223342699 | 406 | 718 | 29.3061 | 0% | 0% | 0% | 718 | 29.3061
1207 | 3 |  | BP 8090 18X1/2 | koleno 90 s vnitřním závitem F-FG 18x1/2 | 8592223342712 | 406 | 693 | 28.2857 | 0% | 0% | 0% | 693 | 28.2857
1208 | 3 |  | BP 8090 18X3/4 | koleno 90 s vnitřním závitem F-FG 18x3/4 | 8592223342729 | 406 | 784 | 32 | 0% | 0% | 0% | 784 | 32
1209 | 3 |  | BP 8090 22X1/2 | koleno 90 s vnitřním závitem F-FG 22x1/2 | 8592223342743 | 406 | 827 | 33.7551 | 0% | 0% | 0% | 827 | 33.7551
1210 | 3 |  | BP 8090 22X3/4 | koleno 90 s vnitřním závitem F-FG 22x3/4 | 8592223342750 | 406 | 505 | 20.6122 | 0% | 0% | 0% | 505 | 20.6122
1211 | 3 |  | BP 8090 22X1 | koleno 90 s vnitřním závitem F-FG 22x1 | 8592223342736 | 406 | 795 | 32.449 | 0% | 0% | 0% | 795 | 32.449
1212 | 3 |  | BP 8090 28X1 | koleno 90 s vnitřním závitem F-FG 28x1 | 8592223342767 | 406 | 882 | 36 | 0% | 0% | 0% | 882 | 36
1213 | 3 |  | BP 8092 15X1/2 | koleno 90 s vnějším závitemF-MG 15x1/2 | 8592223342774 | 406 | 515 | 21.0204 | 0% | 0% | 0% | 515 | 21.0204
1214 | 3 |  | BP 8092 18X1/2 | koleno 90 s vnějším závitemF-MG 18x1/2 | 8592223342798 | 406 | 795 | 32.449 | 0% | 0% | 0% | 795 | 32.449
1215 | 3 |  | BP 8092 18X3/4 | koleno 90 s vnějším závitemF-MG 18x3/4 | 8592223342804 | 406 | 774 | 31.5918 | 0% | 0% | 0% | 774 | 31.5918
1216 | 3 |  | BP 8092 22X3/4 | koleno 90 s vnějším závitemF-MG 22x3/4 | 8592223342811 | 406 | 805 | 32.8571 | 0% | 0% | 0% | 805 | 32.8571
1217 | 3 |  | BP 8092 28X1 | koleno 90 s vnějším závitemF-MG 28x1 | 8592223342828 | 406 | 1232 | 50.2857 | 0% | 0% | 0% | 1232 | 50.2857
1218 | 3 |  | BP 8130 15X1/2X15 | T kus s vnitřním závitem F-FG-F 15x1/2x15 | 8592223342835 | 406 | 496 | 20.2449 | 0% | 0% | 0% | 496 | 20.2449
1219 | 3 |  | BP 8130 18X1/2X18 | T kus s vnitřním závitem F-FG-F 18x1/2x18 | 8592223342842 | 406 | 834 | 34.0408 | 0% | 0% | 0% | 834 | 34.0408
1220 | 3 |  | BP 8130 22X1/2X22 | T kus s vnitřním závitem F-FG-F 22x1/2x22 | 8592223342859 | 406 | 675 | 27.551 | 0% | 0% | 0% | 675 | 27.551
1221 | 3 |  | BP 8130 22X3/4X22 | T kus s vnitřním závitem F-FG-F 22x3/4x22 | 8592223342866 | 406 | 982 | 40.0816 | 0% | 0% | 0% | 982 | 40.0816
1222 | 3 |  | BP 8130 28X1/2X28 | T kus s vnitřním závitem F-FG-F 28x1/2x28 | 8592223342873 | 406 | 858 | 35.0204 | 0% | 0% | 0% | 858 | 35.0204
1223 | 3 |  | BP 8130 28X3/4X28 | T kus s vnitřním závitem F-FG-F 28x3/4x28 | 8592223342880 | 406 | 1121 | 45.7551 | 0% | 0% | 0% | 1121 | 45.7551
1224 | 3 |  | BP 8270 15X3/8 | nátrubek s vnitřním závitemF-FG 15x3/8 | 8592223343016 | 406 | 190.6 | 7.7796 | 0% | 0% | 0% | 190.6 | 7.7796
1225 | 3 |  | BP 8270 15X1/2 | nátrubek s vnitřním závitemF-FG 15x1/2 | 8592223342996 | 406 | 170 | 6.9388 | 0% | 0% | 0% | 170 | 6.9388
1226 | 3 |  | BP 8270 15X3/4 | nátrubek s vnitřním závitemF-FG 15x3/4 | 8592223343009 | 406 | 343 | 14 | 0% | 0% | 0% | 343 | 14
1227 | 3 |  | BP 8270 18X1/2 | nátrubek s vnitřním závitemF-FG 18x1/2 | 8592223343023 | 406 | 197 | 8.0408 | 0% | 0% | 0% | 197 | 8.0408
1228 | 3 |  | BP 8270 18X3/4 | nátrubek s vnitřním závitemF-FG 18x3/4 | 8592223343030 | 406 | 361 | 14.7347 | 0% | 0% | 0% | 361 | 14.7347
1229 | 3 |  | BP 8270 22X1/2 | nátrubek s vnitřním závitemF-FG 22x1/2 | 8592223343054 | 406 | 263 | 10.7347 | 0% | 0% | 0% | 263 | 10.7347
1230 | 3 |  | BP 8270 22X3/4 | nátrubek s vnitřním závitemF-FG 22x3/4 | 8592223343061 | 406 | 261 | 10.6531 | 0% | 0% | 0% | 261 | 10.6531
1231 | 3 |  | BP 8270 22X1 | nátrubek s vnitřním závitemF-FG 22x1 | 8592223343047 | 406 | 393 | 16.0408 | 0% | 0% | 0% | 393 | 16.0408
1232 | 3 |  | BP 8270 28X3/4 | nátrubek s vnitřním závitemF-FG 28x3/4 | 8592223343085 | 406 | 735 | 30 | 0% | 0% | 0% | 735 | 30
1233 | 3 |  | BP 8270 28X1 | nátrubek s vnitřním závitemF-FG 28x1 | 8592223343078 | 406 | 450 | 18.3673 | 0% | 0% | 0% | 450 | 18.3673
1234 | 3 |  | BP 8270 35X1 | nátrubek s vnitřním závitem F-FG 35x1 | 8013767005333 | 406 | 950 | 38.7755 | 0% | 0% | 0% | 950 | 38.7755
1235 | 3 |  | BP 8270 35X5/4 | nátrubek s vnitřním závitem F-FG 35x5/4" | 8592223423787 | 406 | 1057 | 43.1429 | 0% | 0% | 0% | 1057 | 43.1429
1236 | 3 |  | BP 8270 42X5/4 | nátrubek s vnitřním závitem F-FG 42x5/4" | 8592223429703 | 406 | 1463 | 59.7143 | 0% | 0% | 0% | 1463 | 59.7143
1237 | 3 |  | BP 8270 42X6/4 | nátrubek s vnitřním závitem F-FG 42x6/4" | 8592223429710 | 406 | 1401 | 57.1837 | 0% | 0% | 0% | 1401 | 57.1837
1238 | 3 |  | BP 8270 54X2 | nátrubek s vnitřním závitem F-FG 54x2" | 8592223429727 | 406 | 2666 | 108.8163 | 0% | 0% | 0% | 2666 | 108.8163
1239 | 3 |  | BP 8243 15X3/8 | nátrubek s vnějším závitemF-MG 15x3/8 | 8592223342910 | 406 | 203 | 8.2857 | 0% | 0% | 0% | 203 | 8.2857
1240 | 3 |  | BP 8243 15X1/2 | nátrubek s vnějším závitemF-MG 15x1/2 | 8592223342897 | 406 | 157 | 6.4082 | 0% | 0% | 0% | 157 | 6.4082
1241 | 3 |  | BP 8243 15X3/4 | nátrubek s vnějším závitemF-MG 15x3/4 | 8592223342903 | 406 | 235 | 9.5918 | 0% | 0% | 0% | 235 | 9.5918
1242 | 3 |  | BP 8243 18X1/2 | nátrubek s vnějším závitemF-MG 18x1/2 | 8592223342927 | 406 | 174 | 7.102 | 0% | 0% | 0% | 174 | 7.102
1243 | 3 |  | BP 8243 18X3/4 | nátrubek s vnějším závitemF-MG 18x3/4 | 8592223342934 | 406 | 215 | 8.7755 | 0% | 0% | 0% | 215 | 8.7755
1244 | 3 |  | BP 8243 22X1/2 | nátrubek s vnějším závitemF-MG 22x1/2 | 8592223342958 | 406 | 274 | 11.1837 | 0% | 0% | 0% | 274 | 11.1837
1245 | 3 |  | BP 8243 22X3/4 | nátrubek s vnějším závitemF-MG 22x3/4 | 8592223342965 | 406 | 271 | 11.0612 | 0% | 0% | 0% | 271 | 11.0612
1246 | 3 |  | BP 8243 22X1 | nátrubek s vnějším závitemF-MG 22x1 | 8592223342941 | 406 | 355 | 14.4898 | 0% | 0% | 0% | 355 | 14.4898
1247 | 3 |  | BP 8243 28X3/4 | nátrubek s vnějším závitemF-MG 28x3/4 | 8592223342989 | 406 | 613 | 25.0204 | 0% | 0% | 0% | 613 | 25.0204
1248 | 3 |  | BP 8243 28X1 | nátrubek s vnějším závitemF-MG 28x1 | 8592223342972 | 406 | 409 | 16.6939 | 0% | 0% | 0% | 409 | 16.6939
1249 | 3 |  | BP 8243 35X1 | nátrubek s vnějším závitemF-MG 35x1 | 8013767005135 | 406 | 921 | 37.5918 | 0% | 0% | 0% | 921 | 37.5918
1250 | 3 |  | BP 8243 35X5/4 | nátrubek s vnějším závitemF-MG 35x5/4 | 8592223423770 | 406 | 905 | 36.9388 | 0% | 0% | 0% | 905 | 36.9388
1251 | 3 |  | BP 8243 42X5/4 | nátrubek s vnějším závitemF-MG 42x5/4 | 8592223429659 | 406 | 1363 | 55.6327 | 0% | 0% | 0% | 1363 | 55.6327
1252 | 3 |  | BP 8243 42X6/4 | nátrubek s vnějším závitemF-MG 42x6/4 | 8592223429666 | 406 | 1354 | 55.2653 | 0% | 0% | 0% | 1354 | 55.2653
1253 | 3 |  | BP 8243 54X6/4 | nátrubek s vnějším závitemF-MG 54x6/4 | 8592223429680 | 406 | 2335 | 95.3061 | 0% | 0% | 0% | 2335 | 95.3061
1254 | 3 |  | BP 8243 54X2 | nátrubek s vnějším závitemF-MG 54x2 | 8592223429673 | 406 | 2737 | 111.7143 | 0% | 0% | 0% | 2737 | 111.7143
1255 | 3 |  | BP 8471 15X1/2 | nástěnka s vnitřním závitemF-FG 15x1/2 | 8592223343092 | 406 | 332 | 13.551 | 0% | 0% | 0% | 332 | 13.551
1256 | 3 |  | BP 8471 18X1/2 | nástěnka s vnitřním závitemF-FG 18x1/2 | 8592223343108 | 406 | 538 | 21.9592 | 0% | 0% | 0% | 538 | 21.9592
1257 | 3 |  | BP 8471 22X3/4 | nástěnka s vnitřním závitemF-FG 22x3/4 | 8592223343115 | 406 | 855 | 34.898 | 0% | 0% | 0% | 855 | 34.898
1258 | 3 |  | CF 5090 12 | koleno měděné 90 F-F 12 | 8592223341357 | 405 | 15.8 | 0.6449 | 0% | 0% | 0% | 15.8 | 0.6449
1259 | 3 |  | CF 5090 15 | koleno měděné 90 F-F 15 | 8592223341364 | 405 | 15 | 0.61224 | 0% | 0% | 0% | 15 | 0.61224
1260 | 3 |  | CF 5090 18 | koleno měděné 90 F-F 18 | 8592223341371 | 405 | 24 | 0.97959 | 0% | 0% | 0% | 24 | 0.97959
1261 | 3 |  | CF 5090 22 | koleno měděné 90 F-F 22 | 8592223341388 | 405 | 37.8 | 1.5429 | 0% | 0% | 0% | 37.8 | 1.5429
1262 | 3 |  | CF 5090 28 | koleno měděné 90 F-F 28 | 8592223341395 | 405 | 61.2 | 2.498 | 0% | 0% | 0% | 61.2 | 2.498
1263 | 3 |  | CF 5090 35 | koleno měděné 90 F-F 35 | 8592223341401 | 405 | 228 | 9.3061 | 0% | 0% | 0% | 228 | 9.3061
1264 | 3 |  | CF 5090 42 | koleno měděné 90 F-F 42 | 8592223341418 | 405 | 354 | 14.449 | 0% | 0% | 0% | 354 | 14.449
1265 | 3 |  | CF 5090 54 | koleno měděné 90 F-F 54 | 8592223341425 | 405 | 698 | 28.4898 | 0% | 0% | 0% | 698 | 28.4898
1266 | 3 |  | CF 5092 12 | koleno měděné 90 F-M 12 | 8592223341432 | 405 | 15.6 | 0.63673 | 0% | 0% | 0% | 15.6 | 0.63673
1267 | 3 |  | CF 5092 15 | koleno měděné 90 F-M 15 | 8592223341449 | 405 | 17.2 | 0.70204 | 0% | 0% | 0% | 17.2 | 0.70204
1268 | 3 |  | CF 5092 18 | koleno měděné 90 F-M 18 | 8592223341456 | 405 | 29.2 | 1.1918 | 0% | 0% | 0% | 29.2 | 1.1918
1269 | 3 |  | CF 5092 22 | koleno měděné 90 F-M 22 | 8592223341463 | 405 | 67.5 | 2.7551 | 0% | 0% | 0% | 67.5 | 2.7551
1270 | 3 |  | CF 5092 28 | koleno měděné 90 F-M 28 | 8592223341470 | 405 | 107.3 | 4.3796 | 0% | 0% | 0% | 107.3 | 4.3796
1271 | 3 |  | CF 5092 35 | koleno měděné 90 F-M 35 | 8592223341487 | 405 | 337 | 13.7551 | 0% | 0% | 0% | 337 | 13.7551
1272 | 3 |  | CF 5092 42 | koleno měděné 90 F-M 42 | 8592223341494 | 405 | 468 | 19.102 | 0% | 0% | 0% | 468 | 19.102
1273 | 3 |  | CF 5092 54 | koleno měděné 90 F-M 54 | 8592223341500 | 405 | 933 | 38.0816 | 0% | 0% | 0% | 933 | 38.0816
1274 | 3 |  | CF 5002 12 | oblouk měděný 90 F-F 12 | 8592223340855 | 405 | 16.3 | 0.66531 | 0% | 0% | 0% | 16.3 | 0.66531
1275 | 3 |  | CF 5002 15 | oblouk měděný 90 F-F 15 | 8592223340862 | 405 | 20.8 | 0.84898 | 0% | 0% | 0% | 20.8 | 0.84898
1276 | 3 |  | CF 5002 18 | oblouk měděný 90 F-F 18 | 8592223340879 | 405 | 33.6 | 1.3714 | 0% | 0% | 0% | 33.6 | 1.3714
1277 | 3 |  | CF 5002 22 | oblouk měděný 90 F-F 22 | 8592223340886 | 405 | 65.6 | 2.6776 | 0% | 0% | 0% | 65.6 | 2.6776
1278 | 3 |  | CF 5002 28 | oblouk měděný 90 F-F 28 | 8592223340893 | 405 | 92.7 | 3.7837 | 0% | 0% | 0% | 92.7 | 3.7837
1279 | 3 |  | CF 5002 35 | oblouk měděný 90 F-F 35 | 8592223340909 | 405 | 219 | 8.9388 | 0% | 0% | 0% | 219 | 8.9388
1280 | 3 |  | CF 5002 42 | oblouk měděný 90 F-F 42 | 8592223340916 | 405 | 305 | 12.449 | 0% | 0% | 0% | 305 | 12.449
1281 | 3 |  | CF 5002 54 | oblouk měděný 90 F-F 54 | 8592223340923 | 405 | 763 | 31.1429 | 0% | 0% | 0% | 763 | 31.1429
1282 | 3 |  | CF 5001 12 | oblouk měděný 90 F-M 12 | 8592223340763 | 405 | 22.7 | 0.92653 | 0% | 0% | 0% | 22.7 | 0.92653
1283 | 3 |  | CF 5001 15 | oblouk měděný 90 F-M 15 | 8592223340770 | 405 | 21.5 | 0.87755 | 0% | 0% | 0% | 21.5 | 0.87755
1284 | 3 |  | CF 5001 18 | oblouk měděný 90 F-M 18 | 8592223340787 | 405 | 35.3 | 1.4408 | 0% | 0% | 0% | 35.3 | 1.4408
1285 | 3 |  | CF 5001 22 | oblouk měděný 90 F-M 22 | 8592223340794 | 405 | 56.5 | 2.3061 | 0% | 0% | 0% | 56.5 | 2.3061
1286 | 3 |  | CF 5001 28 | oblouk měděný 90 F-M 28 | 8592223340817 | 405 | 101.7 | 4.151 | 0% | 0% | 0% | 101.7 | 4.151
1287 | 3 |  | CF 5001 35 | oblouk měděný 90 F-M 35 | 8592223340824 | 405 | 272 | 11.102 | 0% | 0% | 0% | 272 | 11.102
1288 | 3 |  | CF 5001 42 | oblouk měděný 90 F-M 42 | 8592223340831 | 405 | 461 | 18.8163 | 0% | 0% | 0% | 461 | 18.8163
1289 | 3 |  | CF 5001 54 | oblouk měděný 90 F-M 54 | 8592223340848 | 405 | 775 | 31.6327 | 0% | 0% | 0% | 775 | 31.6327
1290 | 3 |  | CF 5041 15 | oblouk měděný 45 F-F 15 | 8592223341029 | 405 | 19.5 | 0.79592 | 0% | 0% | 0% | 19.5 | 0.79592
1291 | 3 |  | CF 5041 18 | oblouk měděný 45 F-F 18 | 8592223341036 | 405 | 28.2 | 1.151 | 0% | 0% | 0% | 28.2 | 1.151
1292 | 3 |  | CF 5041 22 | oblouk měděný 45 F-F 22 | 8592223341043 | 405 | 48.4 | 1.9755 | 0% | 0% | 0% | 48.4 | 1.9755
1293 | 3 |  | CF 5041 28 | oblouk měděný 45 F-F 28 | 8592223341050 | 405 | 77.5 | 3.1633 | 0% | 0% | 0% | 77.5 | 3.1633
1294 | 3 |  | CF 5041 35 | oblouk měděný 45 F-F 35 | 8592223341067 | 405 | 128.4 | 5.2408 | 0% | 0% | 0% | 128.4 | 5.2408
1295 | 3 |  | CF 5041 42 | oblouk měděný 45 F-F 42 | 8592223341074 | 405 | 452 | 18.449 | 0% | 0% | 0% | 452 | 18.449
1296 | 3 |  | CF 5041 54 | oblouk měděný 45 F-F 54 | 8592223341081 | 405 | 850 | 34.6939 | 0% | 0% | 0% | 850 | 34.6939
1297 | 3 |  | CF 5040 15 | oblouk měděný 45 F-M 15 | 8592223340947 | 405 | 19.2 | 0.78367 | 0% | 0% | 0% | 19.2 | 0.78367
1298 | 3 |  | CF 5040 18 | oblouk měděný 45 F-M 18 | 8592223340954 | 405 | 34.2 | 1.3959 | 0% | 0% | 0% | 34.2 | 1.3959
1299 | 3 |  | CF 5040 22 | oblouk měděný 45 F-M 22 | 8592223340961 | 405 | 48.4 | 1.9755 | 0% | 0% | 0% | 48.4 | 1.9755
1300 | 3 |  | CF 5040 28 | oblouk měděný 45 F-M 28 | 8592223340978 | 405 | 91.8 | 3.7469 | 0% | 0% | 0% | 91.8 | 3.7469
1301 | 3 |  | CF 5040 35 | oblouk měděný 45 F-M 35 | 8592223340985 | 405 | 272 | 11.102 | 0% | 0% | 0% | 272 | 11.102
1302 | 3 |  | CF 5040 42 | oblouk měděný 45 F-M 42 | 8592223340992 | 405 | 458 | 18.6939 | 0% | 0% | 0% | 458 | 18.6939
1303 | 3 |  | CF 5040 54 | oblouk měděný 45 F-M 54 | 8592223341005 | 405 | 706 | 28.8163 | 0% | 0% | 0% | 706 | 28.8163
1304 | 3 |  | CF 5085 15 | křížení měděné F-F 15 | 8592223341289 | 405 | 86.6 | 3.5347 | 0% | 0% | 0% | 86.6 | 3.5347
1305 | 3 |  | CF 5085 18 | křížení měděné F-F 18 | 8592223341296 | 405 | 233 | 9.5102 | 0% | 0% | 0% | 233 | 9.5102
1306 | 3 |  | CF 5085 22 | křížení měděné F-F 22 | 8592223341302 | 405 | 297 | 12.1224 | 0% | 0% | 0% | 297 | 12.1224
1307 | 3 |  | CF 5086 15 | křížení měděné F-M 15 | 8592223341326 | 405 | 84.9 | 3.4653 | 0% | 0% | 0% | 84.9 | 3.4653
1308 | 3 |  | CF 5086 18 | křížení měděné F-M 18 | 8592223341333 | 405 | 196 | 8 | 0% | 0% | 0% | 196 | 8
1309 | 3 |  | CF 5086 22 | křížení měděné F-M 22 | 8592223341340 | 405 | 268 | 10.9388 | 0% | 0% | 0% | 268 | 10.9388
1310 | 3 |  | CF 5270 15 | nátrubek měděný F-F 15 | 8592223342538 | 405 | 10.1 | 0.41224 | 0% | 0% | 0% | 10.1 | 0.41224
1311 | 3 |  | CF 5270 18 | nátrubek měděný F-F 18 | 8592223342545 | 405 | 16.8 | 0.68571 | 0% | 0% | 0% | 16.8 | 0.68571
1312 | 3 |  | CF 5270 22 | nátrubek měděný F-F 22 | 8592223342552 | 405 | 27.5 | 1.1224 | 0% | 0% | 0% | 27.5 | 1.1224
1313 | 3 |  | CF 5270 28 | nátrubek měděný F-F 28 | 8592223342569 | 405 | 46.7 | 1.9061 | 0% | 0% | 0% | 46.7 | 1.9061
1314 | 3 |  | CF 5270 35 | nátrubek měděný F-F 35 | 8592223342576 | 405 | 78.1 | 3.1878 | 0% | 0% | 0% | 78.1 | 3.1878
1315 | 3 |  | CF 5270 42 | nátrubek měděný F-F 42 | 8592223342583 | 405 | 167 | 6.8163 | 0% | 0% | 0% | 167 | 6.8163
1316 | 3 |  | CF 5270 54 | nátrubek měděný F-F 54 | 8592223342590 | 405 | 296 | 12.0816 | 0% | 0% | 0% | 296 | 12.0816
1317 | 3 |  | CF 5240 15X12 | nátrubek redukovaný měděný F-F 15x12 | 8592223342163 | 405 | 24.6 | 1.0041 | 0% | 0% | 0% | 24.6 | 1.0041
1318 | 3 |  | CF 5240 18X15 | nátrubek redukovaný měděný F-F 18x15 | 8592223342187 | 405 | 25.4 | 1.0367 | 0% | 0% | 0% | 25.4 | 1.0367
1319 | 3 |  | CF 5240 22X15 | nátrubek redukovaný měděný F-F 22x15 | 8592223342200 | 405 | 45.3 | 1.849 | 0% | 0% | 0% | 45.3 | 1.849
1320 | 3 |  | CF 5240 22X18 | nátrubek redukovaný měděný F-F 22x18 | 8592223342217 | 405 | 45.2 | 1.8449 | 0% | 0% | 0% | 45.2 | 1.8449
1321 | 3 |  | CF 5240 28X22 | nátrubek redukovaný měděný F-F 28x22 | 8592223342248 | 405 | 67.9 | 2.7714 | 0% | 0% | 0% | 67.9 | 2.7714
1322 | 3 |  | CF 5240 35X28 | nátrubek redukovaný měděný F-F 35x28 | 8592223342262 | 405 | 280 | 11.4286 | 0% | 0% | 0% | 280 | 11.4286
1323 | 3 |  | CF 5240 42X35 | nátrubek redukovaný měděný F-F 42x35 | 8592223342293 | 405 | 316 | 12.898 | 0% | 0% | 0% | 316 | 12.898
1324 | 3 |  | CF 5240 54X28 | nátrubek redukovaný měděný F-F 54x28 | 8592223342309 | 405 | 815 | 33.2653 | 0% | 0% | 0% | 815 | 33.2653
1325 | 3 |  | CF 5240 54X35 | nátrubek redukovaný měděný F-F 54x35 | 8592223342316 | 405 | 698 | 28.4898 | 0% | 0% | 0% | 698 | 28.4898
1326 | 3 |  | CF 5240 54X42 | nátrubek redukovaný měděný F-F 54x42 | 8592223342323 | 405 | 733 | 29.9184 | 0% | 0% | 0% | 733 | 29.9184
1327 | 3 |  | CF 5243 18X15 | redukce měděná F-M 18x15 | 8592223342354 | 405 | 18.5 | 0.7551 | 0% | 0% | 0% | 18.5 | 0.7551
1328 | 3 |  | CF 5243 22X15 | redukce měděná F-M 22x15 | 8592223342378 | 405 | 29.2 | 1.1918 | 0% | 0% | 0% | 29.2 | 1.1918
1329 | 3 |  | CF 5243 22X18 | redukce měděná F-M 22x18 | 8592223342385 | 405 | 34.7 | 1.4163 | 0% | 0% | 0% | 34.7 | 1.4163
1330 | 3 |  | CF 5243 28X18 | redukce měděná F-M 28x18 | 8592223342415 | 405 | 88.3 | 3.6041 | 0% | 0% | 0% | 88.3 | 3.6041
1331 | 3 |  | CF 5243 28X22 | redukce měděná F-M 28x22 | 8592223342422 | 405 | 56.2 | 2.2939 | 0% | 0% | 0% | 56.2 | 2.2939
1332 | 3 |  | CF 5243 35X22 | redukce měděná F-M 35x22 | 8592223342446 | 405 | 272 | 11.102 | 0% | 0% | 0% | 272 | 11.102
1333 | 3 |  | CF 5243 35X28 | redukce měděná F-M 35x28 | 8592223342453 | 405 | 178 | 7.2653 | 0% | 0% | 0% | 178 | 7.2653
1334 | 3 |  | CF 5243 54X28 | redukce měděná F-M 54x28 | 8592223342491 | 405 | 712 | 29.0612 | 0% | 0% | 0% | 712 | 29.0612
1335 | 3 |  | CF 5243 54X35 | redukce měděná F-M 54x35 | 8592223342507 | 405 | 645 | 26.3265 | 0% | 0% | 0% | 645 | 26.3265
1336 | 3 |  | CF 5130 15 | T kus měděný F-F-F 15 | 8592223341524 | 405 | 29.2 | 1.1918 | 0% | 0% | 0% | 29.2 | 1.1918
1337 | 3 |  | CF 5130 18 | T kus měděný F-F-F 18 | 8592223341531 | 405 | 49.5 | 2.0204 | 0% | 0% | 0% | 49.5 | 2.0204
1338 | 3 |  | CF 5130 22 | T kus měděný F-F-F 22 | 8592223341548 | 405 | 73.4 | 2.9959 | 0% | 0% | 0% | 73.4 | 2.9959
1339 | 3 |  | CF 5130 28 | T kus měděný F-F-F 28 | 8592223341555 | 405 | 144 | 5.8776 | 0% | 0% | 0% | 144 | 5.8776
1340 | 3 |  | CF 5130 35 | T kus měděný F-F-F 35 | 8592223341562 | 405 | 357 | 14.5714 | 0% | 0% | 0% | 357 | 14.5714
1341 | 3 |  | CF 5130 42 | T kus měděný F-F-F 42 | 8592223341579 | 405 | 577 | 23.551 | 0% | 0% | 0% | 577 | 23.551
1342 | 3 |  | CF 5130 54 | T kus měděný F-F-F 54 | 8592223341586 | 405 | 1003 | 40.9388 | 0% | 0% | 0% | 1003 | 40.9388
1343 | 3 |  | CF 5130R 15X18X15 | T kus měděný redukovaný F-F-F 15x18x15 | 8592223341647 | 405 | 87.7 | 3.5796 | 0% | 0% | 0% | 87.7 | 3.5796
1344 | 3 |  | CF 5130R 18X15X15 | T kus měděný redukovaný F-F-F 18x15x15 | 8592223341685 | 405 | 64.2 | 2.6204 | 0% | 0% | 0% | 64.2 | 2.6204
1345 | 3 |  | CF 5130R 18X15X18 | T kus měděný redukovaný F-F-F 18x15x18 | 8592223341692 | 405 | 50 | 2.0408 | 0% | 0% | 0% | 50 | 2.0408
1346 | 3 |  | CF 5130R 18X18X15 | T kus měděný redukovaný F-F-F 18x18x15 | 8592223341708 | 405 | 53.3 | 2.1755 | 0% | 0% | 0% | 53.3 | 2.1755
1347 | 3 |  | CF 5130R 18X22X18 | T kus měděný redukovaný F-F-F 18x22x18 | 8592223341722 | 405 | 187 | 7.6327 | 0% | 0% | 0% | 187 | 7.6327
1348 | 3 |  | CF 5130R 22X15X22 | T kus měděný redukovaný F-F-F 22x15x22 | 8592223341760 | 405 | 77.3 | 3.1551 | 0% | 0% | 0% | 77.3 | 3.1551
1349 | 3 |  | CF 5130R 22X15X18 | T kus měděný redukovaný F-F-F 22x15x18 | 8592223341753 | 405 | 90.3 | 3.6857 | 0% | 0% | 0% | 90.3 | 3.6857
1350 | 3 |  | CF 5130R 22X18X18 | T kus měděný redukovaný F-F-F 22x18x18 | 8592223341784 | 405 | 97.4 | 3.9755 | 0% | 0% | 0% | 97.4 | 3.9755
1351 | 3 |  | CF 5130R 22X18X22 | T kus měděný redukovaný F-F-F 22x18x22 | 8592223341791 | 405 | 88.3 | 3.6041 | 0% | 0% | 0% | 88.3 | 3.6041
1352 | 3 |  | CF 5130R 22X22X15 | T kus měděný redukovaný F-F-F 22x22x15 | 8592223341807 | 405 | 120.9 | 4.9347 | 0% | 0% | 0% | 120.9 | 4.9347
1353 | 3 |  | CF 5130R 28X15X28 | T kus měděný redukovaný F-F-F 28x15x28 | 8592223341852 | 405 | 124.3 | 5.0735 | 0% | 0% | 0% | 124.3 | 5.0735
1354 | 3 |  | CF 5130R 28X18X28 | T kus měděný redukovaný F-F-F 28x18x28 | 8592223341883 | 405 | 170 | 6.9388 | 0% | 0% | 0% | 170 | 6.9388
1355 | 3 |  | CF 5130R 28X22X28 | T kus měděný redukovaný F-F-F 28x22x28 | 8592223341913 | 405 | 133 | 5.4286 | 0% | 0% | 0% | 133 | 5.4286
1356 | 3 |  | CF 5130R 35X22X35 | T kus měděný redukovaný F-F-F 35x22x35 | 8592223341999 | 405 | 411 | 16.7755 | 0% | 0% | 0% | 411 | 16.7755
1357 | 3 |  | CF 5130R 35X28X35 | T kus měděný redukovaný F-F-F 35x28x35 | 8592223342019 | 405 | 576 | 23.5102 | 0% | 0% | 0% | 576 | 23.5102
1358 | 3 |  | CF 5301 12 | víčko měděné F 12 | 8592223342606 | 405 | 42.8 | 1.7469 | 0% | 0% | 0% | 42.8 | 1.7469
1359 | 3 |  | CF 5301 15 | víčko měděné F 15 | 8592223342613 | 405 | 22 | 0.89796 | 0% | 0% | 0% | 22 | 0.89796
1360 | 3 |  | CF 5301 18 | víčko měděné F 18 | 8592223342620 | 405 | 26.3 | 1.0735 | 0% | 0% | 0% | 26.3 | 1.0735
1361 | 3 |  | CF 5301 22 | víčko měděné F 22 | 8592223342637 | 405 | 45.2 | 1.8449 | 0% | 0% | 0% | 45.2 | 1.8449
1362 | 3 |  | CF 5301 28 | víčko měděné F 28 | 8592223342644 | 405 | 83.4 | 3.4041 | 0% | 0% | 0% | 83.4 | 3.4041
1363 | 3 |  | CF 5301 35 | víčko měděné F 35 | 8592223342651 | 405 | 221 | 9.0204 | 0% | 0% | 0% | 221 | 9.0204
1364 | 3 |  | CF 5301 42 | víčko měděné F 42 | 8592223342668 | 405 | 375 | 15.3061 | 0% | 0% | 0% | 375 | 15.3061
1365 | 3 |  | CF 5301 54 | víčko měděné F 54 | 8592223342675 | 405 | 552 | 22.5306 | 0% | 0% | 0% | 552 | 22.5306
1366 | 3 |  | BF 4130G 22X1/2 | T kus bronzový s vnitřním závitem F-FG-F 22x1/2 | 8592223422063 | 405 | 174 | 7.102 | 0% | 0% | 0% | 174 | 7.102
1367 | 3 |  | BF 4243G 15X1/2 | vsuvka bronzová s vnějším závitem M-MG 15x1/2 | 8592223340626 | 405 | 46.8 | 1.9102 | 0% | 0% | 0% | 46.8 | 1.9102
1368 | 3 |  | BF 4243G 18X1/2 | vsuvka bronzová s vnějším závitem M-MG 18x1/2 | 8592223340633 | 405 | 49.3 | 2.0122 | 0% | 0% | 0% | 49.3 | 2.0122
1369 | 3 |  | BF 4243G 22X1/2 | vsuvka bronzová s vnějším závitem M-MG 22x1/2 | 8592223340640 | 405 | 78.1 | 3.1878 | 0% | 0% | 0% | 78.1 | 3.1878
1370 | 3 |  | BF 4243G 22X3/4 | vsuvka bronzová s vnějším závitem M-MG 22x3/4 | 8592223421974 | 405 | 70.2 | 2.8653 | 0% | 0% | 0% | 70.2 | 2.8653
1371 | 3 |  | BF 4243G 22X1 | vsuvka bronzová s vnějším závitem M-MG 22x1 | 8592223420373 | 405 | 103.1 | 4.2082 | 0% | 0% | 0% | 103.1 | 4.2082
1372 | 3 |  | BF 4243G 28X1 | vsuvka bronzová s vnějším závitem M-MG 28x1 | 8592223421981 | 405 | 123.3 | 5.0327 | 0% | 0% | 0% | 123.3 | 5.0327
1373 | 3 |  | BF 4270G 15X1/2 | nátrubek bronzový s vnitřním závitem F-FG 15x1/2 | 8592223340688 | 405 | 62 | 2.5306 | 0% | 0% | 0% | 62 | 2.5306
1374 | 3 |  | BF 4270G 18X1/2 | nátrubek bronzový s vnitřním závitem F-FG 18x1/2 | 8592223340695 | 405 | 71.8 | 2.9306 | 0% | 0% | 0% | 71.8 | 2.9306
1375 | 3 |  | BF 4270G 22X1/2 | nátrubek bronzový s vnitřním závitem F-FG 22x1/2 | 8592223421707 | 405 | 98 | 4 | 0% | 0% | 0% | 98 | 4
1376 | 3 |  | BF 4270G 22X3/4 | nátrubek bronzový s vnitřním závitem F-FG 22x3/4 | 8592223422070 | 405 | 117.7 | 4.8041 | 0% | 0% | 0% | 117.7 | 4.8041
1377 | 3 |  | BF 4270G 28X1 | nátrubek bronzový s vnitřním závitem F-FG 28x1 | 8592223422087 | 405 | 205 | 8.3673 | 0% | 0% | 0% | 205 | 8.3673
1378 | 3 |  | CUP 4933.2 | pájka S-Sn97Cu3 2 mm, civka 250 g | 8592223346512 |  | 585 | 23.8776 | netto | 0% | 0% | 585 | 23.8776
1379 | 3 |  | CUP 4933.3 | pájka S-Sn97Cu3 3 mm, civka 250 g | 8592223346529 |  | 582 | 23.7551 | netto | 0% | 0% | 582 | 23.7551
1380 | 3 |  | CUP 4934.2 | pájka S-Sn97Ag3 2 mm, civka 250 g | 8592223346536 |  | 1416 | 57.7959 | netto | 0% | 0% | 1416 | 57.7959
1381 | 3 |  | CUP 4934.3 | pájka S-Sn97Ag3 3 mm, civka 250 g | 8592223346543 |  | 1414 | 57.7143 | netto | 0% | 0% | 1414 | 57.7143
1382 | 3 | NEW | CUP 4933.2-1 | pájka S-Sn97Cu3 2 mm, civka 100 g | 8592223430112 |  | 251 | 10.2449 | netto | 0% | 0% | 251 | 10.2449
1383 | 3 | NEW | CUP 4933.3-1 | pájka S-Sn97Cu3 3 mm, civka 100 g | 8592223430129 |  | 271 | 11.0612 | netto | 0% | 0% | 271 | 11.0612
1384 | 3 | NEW | CUP 4934.2-1 | pájka S-Sn97Ag3 2 mm, civka 100 g | 8592223430136 |  | 427 | 17.4286 | netto | 0% | 0% | 427 | 17.4286
1385 | 3 | NEW | CUP 4934.3-1 | pájka S-Sn97Ag3 3 mm, civka 100 g | 8592223430143 |  | 427 | 17.4286 | netto | 0% | 0% | 427 | 17.4286
1386 | 3 |  | CUP 4943 | pasta pro pájku CUP 4933 S-Sn97Cu3, balení 250 g | 8592223346482 |  | 601 | 24.5306 | netto | 0% | 0% | 601 | 24.5306
1387 | 3 |  | CUP 4944 | pasta pro pájku CUP 4934 S-Sn97Ag3, balení 250 g | 8592223346499 |  | 990 | 40.4082 | netto | 0% | 0% | 990 | 40.4082
1388 | 3 | NEW | CUP 4943-1 | pasta pro pájku CUP 4933 S-Sn97Cu3, balení 100 g | 8592223430150 |  | 396 | 16.1633 | netto | 0% | 0% | 396 | 16.1633
1389 | 3 | NEW | CUP 4944-1 | pasta pro pájku CUP 4934 S-Sn97Ag3, balení 100 g | 8592223430167 |  | 552 | 22.5306 | netto | 0% | 0% | 552 | 22.5306
1390 | 3 |  | CUP 0961 | rouno čisticí 60x130, 10 ks | 8592223346420 | 407 | 148.7 | 6.0694 | 0% | 0% | 0% | 148.7 | 6.0694
1391 | 3 |  | CUP 4974.12 | čisticí kartáček 12 mm | 8592223346437 | 407 | 128.1 | 5.2286 | 0% | 0% | 0% | 128.1 | 5.2286
1392 | 3 |  | CUP 4974.15 | čisticí kartáček 15 mm | 8592223346444 | 407 | 124.4 | 5.0776 | 0% | 0% | 0% | 124.4 | 5.0776
1393 | 3 |  | CUP 4974.18 | čisticí kartáček 18 mm | 8592223346451 | 407 | 124.4 | 5.0776 | 0% | 0% | 0% | 124.4 | 5.0776
1394 | 3 |  | CUP 4974.22 | čisticí kartáček 22 mm | 8592223346413 | 407 | 124.4 | 5.0776 | 0% | 0% | 0% | 124.4 | 5.0776
1395 | 3 |  | CUP 4974.28 | čisticí kartáček 28 mm | 8592223346468 | 407 | 129.4 | 5.2816 | 0% | 0% | 0% | 129.4 | 5.2816
1396 | 3 |  | CUP 4974.35 | čisticí kartáček 35 mm | 8592223346475 | 407 | 129.4 | 5.2816 | 0% | 0% | 0% | 129.4 | 5.2816
1397 | 3 |  | AMICA 3 | ohýbací ruční souprava AMICA 10-22mm | 8592223302259 | 130 | 7254 | 296.0816 | 0% | 0% | 0% | 7254 | 296.0816
1398 | 3 |  | GIRELLA 211 | ohýbací ruční souprava GIRELLA 6 -16 mm | 8030373002662 | 130 | 9931 | 405.3469 | 0% | 0% | 0% | 9931 | 405.3469
1399 | 3 |  | FP 5902 16X16 | spojka přímá 16x16 | 8592223228467 | 540 | 105.1 | 4.2898 | 0% | 0% | 0% | 105.1 | 4.2898
1400 | 3 |  | FP 5902 20X20 | spojka přímá 20x20 | 8592223228474 | 540 | 131 | 5.3469 | 0% | 0% | 0% | 131 | 5.3469
1401 | 3 |  | FP 5902 26X26 | spojka přímá 26x26 | 8592223228481 | 540 | 244 | 9.9592 | 0% | 0% | 0% | 244 | 9.9592
1402 | 3 |  | FP 5902 32X32 | spojka přímá 32x32 | 8592223228498 | 540 | 330 | 13.4694 | 0% | 0% | 0% | 330 | 13.4694
1403 | 3 |  | FP 5903 20X16 | spojka přímá - redukovaná 20x16 | 8592223228504 | 540 | 131 | 5.3469 | 0% | 0% | 0% | 131 | 5.3469
1404 | 3 |  | FP 5903 26X20 | spojka přímá - redukovaná 26x20 | 8592223228511 | 540 | 238 | 9.7143 | 0% | 0% | 0% | 238 | 9.7143
1405 | 3 |  | FP 5903 32X26 | spojka přímá - redukovaná 32x26 | 8592223228528 | 540 | 319 | 13.0204 | 0% | 0% | 0% | 319 | 13.0204
1406 | 3 |  | FP 5900 1/2"X16 | vsuvka s vnějším závitem 1/2"x16 | 8592223228375 | 540 | 84.5 | 3.449 | 0% | 0% | 0% | 84.5 | 3.449
1407 | 3 |  | FP 5900 1/2"X20 | vsuvka s vnějším závitem 1/2"x20 | 8592223228382 | 540 | 106.4 | 4.3429 | 0% | 0% | 0% | 106.4 | 4.3429
1408 | 3 |  | FP 5900 3/4"X20 | vsuvka s vnějším závitem 3/4"x20 | 8592223228399 | 540 | 132.2 | 5.3959 | 0% | 0% | 0% | 132.2 | 5.3959
1409 | 3 |  | FP 5900 3/4"X26 | vsuvka s vnějším závitem 3/4"x26 | 8592223228405 | 540 | 186 | 7.5918 | 0% | 0% | 0% | 186 | 7.5918
1410 | 3 |  | FP 5900 1"X32 | vsuvka s vnějším závitem 1"x32 | 8592223228368 | 540 | 308 | 12.5714 | 0% | 0% | 0% | 308 | 12.5714
1411 | 3 |  | FP 5901 1/2"X16 | vsuvka s vnitřním závitem 1/2"x16 | 8592223228429 | 540 | 88.9 | 3.6286 | 0% | 0% | 0% | 88.9 | 3.6286
1412 | 3 |  | FP 5901 1/2"X20 | vsuvka s vnitřním závitem 1/2"x20 | 8592223228436 | 540 | 115 | 4.6939 | 0% | 0% | 0% | 115 | 4.6939
1413 | 3 |  | FP 5901 3/4"X20 | vsuvka s vnitřním závitem 3/4"x20 | 8592223228443 | 540 | 133 | 5.4286 | 0% | 0% | 0% | 133 | 5.4286
1414 | 3 |  | FP 5901 3/4"X26 | vsuvka s vnitřním závitem 3/4"x26 | 8592223228450 | 540 | 187 | 7.6327 | 0% | 0% | 0% | 187 | 7.6327
1415 | 3 |  | FP 5901 1"X32 | vsuvka s vnitřním závitem 1"x32 | 8592223228412 | 540 | 306 | 12.4898 | 0% | 0% | 0% | 306 | 12.4898
1416 | 3 |  | FP 5906 16X16 | spojka kolenová 90° 16x16 | 8592223228634 | 540 | 115.6 | 4.7184 | 0% | 0% | 0% | 115.6 | 4.7184
1417 | 3 |  | FP 5906 20X20 | spojka kolenová 90° 20x20 | 8592223228641 | 540 | 163 | 6.6531 | 0% | 0% | 0% | 163 | 6.6531
1418 | 3 |  | FP 5906 26X26 | spojka kolenová 90° 26x26 | 8592223228658 | 540 | 282 | 11.5102 | 0% | 0% | 0% | 282 | 11.5102
1419 | 3 |  | FP 5906 32X32 | spojka kolenová 90° 32x32 | 8592223228665 | 540 | 440 | 17.9592 | 0% | 0% | 0% | 440 | 17.9592
1420 | 3 |  | FP 5905 1/2"X16 | koleno s vnitřním závitem 1/2"x16 | 8592223228597 | 540 | 99.8 | 4.0735 | 0% | 0% | 0% | 99.8 | 4.0735
1421 | 3 |  | FP 5905 1/2"X20 | koleno s vnitřním závitem 1/2"x20 | 8592223228603 | 540 | 130.1 | 5.3102 | 0% | 0% | 0% | 130.1 | 5.3102
1422 | 3 |  | FP 5905 3/4"X20 | koleno s vnitřním závitem 3/4"x20 | 8592223228610 | 540 | 146 | 5.9592 | 0% | 0% | 0% | 146 | 5.9592
1423 | 3 |  | FP 5905 3/4"X26 | koleno s vnitřním závitem 3/4"x26 | 8592223228627 | 540 | 235 | 9.5918 | 0% | 0% | 0% | 235 | 9.5918
1424 | 3 |  | FP 5905 1"X32 | koleno s vnitřním závitem 1"x32 | 8592223228580 | 540 | 349 | 14.2449 | 0% | 0% | 0% | 349 | 14.2449
1425 | 3 |  | FP 5904 1/2"X16 | koleno s vnějším závitem 1/2"x16 | 8592223228542 | 540 | 97.5 | 3.9796 | 0% | 0% | 0% | 97.5 | 3.9796
1426 | 3 |  | FP 5904 1/2"X20 | koleno s vnějším závitem 1/2"x20 | 8592223228559 | 540 | 128.4 | 5.2408 | 0% | 0% | 0% | 128.4 | 5.2408
1427 | 3 |  | FP 5904 3/4"X20 | koleno s vnějším závitem 3/4"x20 | 8592223228566 | 540 | 145 | 5.9184 | 0% | 0% | 0% | 145 | 5.9184
1428 | 3 |  | FP 5904 3/4"X26 | koleno s vnějším závitem 3/4"x26 | 8592223228573 | 540 | 237 | 9.6735 | 0% | 0% | 0% | 237 | 9.6735
1429 | 3 |  | FP 5904 1"X32 | koleno s vnějším závitem 1"x32 | 8592223228535 | 540 | 344 | 14.0408 | 0% | 0% | 0% | 344 | 14.0408
1430 | 3 |  | FP 5908 16X16X16 | spojka - T 16x16x16 | 8592223228672 | 540 | 165 | 6.7347 | 0% | 0% | 0% | 165 | 6.7347
1431 | 3 |  | FP 5908 20X20X20 | spojka - T 20x20x20 | 8592223228689 | 540 | 242 | 9.8776 | 0% | 0% | 0% | 242 | 9.8776
1432 | 3 |  | FP 5908 26X26X26 | spojka - T 26x26x26 | 8592223228696 | 540 | 388 | 15.8367 | 0% | 0% | 0% | 388 | 15.8367
1433 | 3 |  | FP 5908 32X32X32 | spojka - T 32x32x32 | 8592223228702 | 540 | 588 | 24 | 0% | 0% | 0% | 588 | 24
1434 | 3 |  | FP 5909 20X20X16 | spojka - T redukovaná 20x20x16 | 8592223228733 | 540 | 225 | 9.1837 | 0% | 0% | 0% | 225 | 9.1837
1435 | 3 |  | FP 5909 20X16X20 | spojka - T redukovaná 20x16x20 | 8592223228726 | 540 | 225 | 9.1837 | 0% | 0% | 0% | 225 | 9.1837
1436 | 3 |  | FP 5909 26X16X26 | spojka - T redukovaná 26x16x26 | 8592223228764 | 540 | 388 | 15.8367 | 0% | 0% | 0% | 388 | 15.8367
1437 | 3 |  | FP 5909 26X16X20 | spojka - T redukovaná 26x16x20 | 8592223228757 | 540 | 387 | 15.7959 | 0% | 0% | 0% | 387 | 15.7959
1438 | 3 |  | FP 5909 26X20X16 | spojka - T redukovaná 26x20x16 | 8592223228771 | 540 | 387 | 15.7959 | 0% | 0% | 0% | 387 | 15.7959
1439 | 3 |  | FP 5909 32X26X32 | spojka - T redukovaná 32x26x32 | 8592223228818 | 540 | 604 | 24.6531 | 0% | 0% | 0% | 604 | 24.6531
1440 | 3 |  | FP 5912 16X1/2"X16 | spojka - T s vnitřním závitem 16x1/2"x16 | 8592223228825 | 540 | 152 | 6.2041 | 0% | 0% | 0% | 152 | 6.2041
1441 | 3 |  | FP 5912 20X1/2"X20 | spojka - T s vnitřním závitem 20x1/2"x20 | 8592223228832 | 540 | 203 | 8.2857 | 0% | 0% | 0% | 203 | 8.2857
1442 | 3 |  | FP 5912 20X3/4"X20 | spojka - T s vnitřním závitem 20x3/4"x20 | 8592223228849 | 540 | 229 | 9.3469 | 0% | 0% | 0% | 229 | 9.3469
1443 | 3 |  | FP 5913 16X1/2"X16 | spojka - T s vnejsim zavitem 16x1/2"x16 | 8592223228856 | 540 | 148 | 6.0408 | 0% | 0% | 0% | 148 | 6.0408
1444 | 3 |  | FP 5913 20X1/2"X20 | spojka - T s vnejsim zavitem 20x1/2"x20 | 8592223228863 | 540 | 203 | 8.2857 | 0% | 0% | 0% | 203 | 8.2857
1445 | 3 |  | FP 5913 20X3/4"X20 | spojka - T s vnejsim zavitem 20x3/4"x20 | 8592223228870 | 540 | 229 | 9.3469 | 0% | 0% | 0% | 229 | 9.3469
1446 | 3 |  | FC300 16X16 | spojka-oboustranná 16x16 | 8592223303829 | 540 | 137 | 5.5918 | 0% | 0% | 0% | 137 | 5.5918
1447 | 3 |  | FC300 20X20 | spojka-oboustranná 20x20 | 8592223303836 | 540 | 208 | 8.4898 | 0% | 0% | 0% | 208 | 8.4898
1448 | 3 |  | FA200 1/2"X16 | spojka prima s vnějším závitem 1/2"x16 | 8592223256446 | 540 | 82.2 | 3.3551 | 0% | 0% | 0% | 82.2 | 3.3551
1449 | 3 |  | FA200 1/2"X20 | spojka prima s vnějším závitem 1/2"x20 | 8592223256453 | 540 | 120.1 | 4.902 | 0% | 0% | 0% | 120.1 | 4.902
1450 | 3 |  | FA200 3/4"X20 | spojka prima s vnějším závitem 3/4"x20 | 8592223256460 | 540 | 130 | 5.3061 | 0% | 0% | 0% | 130 | 5.3061
1451 | 3 |  | FA100 1/2"X16 | spojka s vnitřním závitem 1/2"x16 | 8592223303843 | 540 | 86.3 | 3.5224 | 0% | 0% | 0% | 86.3 | 3.5224
1452 | 3 |  | FA100 1/2"X20 | spojka s vnitřním závitem 1/2"x20 | 8592223303850 | 540 | 122.6 | 5.0041 | 0% | 0% | 0% | 122.6 | 5.0041
1453 | 3 |  | FA100 3/4"X20 | spojka s vnitřním závitem 3/4"x20 | 8592223303867 | 540 | 121.9 | 4.9755 | 0% | 0% | 0% | 121.9 | 4.9755
1454 | 3 |  | FC400 16X16 | kolenová spojka 90 16x16 | 8592223303874 | 540 | 156 | 6.3673 | 0% | 0% | 0% | 156 | 6.3673
1455 | 3 |  | FC400 20X20 | kolenová spojka 90 20x20 | 8592223303881 | 540 | 209 | 8.5306 | 0% | 0% | 0% | 209 | 8.5306
1456 | 3 |  | FA700 1/2"X16 | koleno s vnějším závitem 1/2"x16 | 8592223303898 | 540 | 108.1 | 4.4122 | 0% | 0% | 0% | 108.1 | 4.4122
1457 | 3 |  | FA700 1/2"X20 | koleno s vnějším závitem 1/2"x20 | 8592223303904 | 540 | 158 | 6.449 | 0% | 0% | 0% | 158 | 6.449
1458 | 3 |  | FA700 3/4"X20 | koleno s vnějším závitem 3/4"x20 | 8592223303911 | 540 | 179 | 7.3061 | 0% | 0% | 0% | 179 | 7.3061
1459 | 3 |  | FA400 1/2"X16 | koleno s vnitřním závitem 1/2"x16 | 8592223303928 | 540 | 112.7 | 4.6 | 0% | 0% | 0% | 112.7 | 4.6
1460 | 3 |  | FA400 1/2"X20 | koleno s vnitřním závitem 1/2"x20 | 8592223303935 | 540 | 158 | 6.449 | 0% | 0% | 0% | 158 | 6.449
1461 | 3 |  | FA400 3/4"X20 | koleno s vnitřním závitem 3/4"x20 | 8592223303942 | 540 | 169 | 6.898 | 0% | 0% | 0% | 169 | 6.898
1462 | 3 |  | FA900 16X16X16 | T kus 16x16x16 | 8592223303959 | 540 | 213 | 8.6939 | 0% | 0% | 0% | 213 | 8.6939
1463 | 3 |  | FA900 20X20X20 | T kus 20x20x20 | 8592223303966 | 540 | 286 | 11.6735 | 0% | 0% | 0% | 286 | 11.6735
1464 | 3 |  | FA900 16X20X16 | T kus redukovaný 16x20x16 | 8592223303973 | 540 | 291 | 11.8776 | 0% | 0% | 0% | 291 | 11.8776
1465 | 3 |  | FA900 20X16X16 | T kus redukovaný 20x16x16 | 8592223303980 | 540 | 286 | 11.6735 | 0% | 0% | 0% | 286 | 11.6735
1466 | 3 |  | FA900 20X16X20 | T kus redukovaný 20x16x20 | 8592223256477 | 540 | 291 | 11.8776 | 0% | 0% | 0% | 291 | 11.8776
1467 | 3 |  | FA900 20X20X16 | T kus redukovaný 20x20x16 | 8592223303997 | 540 | 288 | 11.7551 | 0% | 0% | 0% | 288 | 11.7551
1468 | 3 |  | FC100 1/2"X16 | T kus s vnějším závitem 1/2"x16 | 8592223304000 | 540 | 186 | 7.5918 | 0% | 0% | 0% | 186 | 7.5918
1469 | 3 |  | FC100 1/2"X20 | T kus s vnějším závitem 1/2"x20 | 8592223304017 | 540 | 269 | 10.9796 | 0% | 0% | 0% | 269 | 10.9796
1470 | 3 |  | FC100 3/4"X20 | T kus s vnějším závitem 3/4"x20 | 8592223304024 | 540 | 283 | 11.551 | 0% | 0% | 0% | 283 | 11.551
1471 | 3 |  | FC200 1/2"X16 | T kus s vnitřním závitem 1/2"x16 | 8592223304031 | 540 | 185 | 7.551 | 0% | 0% | 0% | 185 | 7.551
1472 | 3 |  | FC200 1/2"X20 | T kus s vnitřním závitem 1/2"x20 | 8592223304048 | 540 | 276 | 11.2653 | 0% | 0% | 0% | 276 | 11.2653
1473 | 3 |  | FC200 3/4"X20 | T kus s vnitřním závitem 3/4"x20 | 8592223304055 | 540 | 280 | 11.4286 | 0% | 0% | 0% | 280 | 11.4286
1474 | 3 |  | FE900 1/2"X16 | nástěnka 1/2"x16 | 8592223304062 | 540 | 233 | 9.5102 | 0% | 0% | 0% | 233 | 9.5102
1475 | 3 |  | FE900 1/2"X20 | nástěnka 1/2"x20 | 8592223304079 | 540 | 246 | 10.0408 | 0% | 0% | 0% | 246 | 10.0408
1476 | 3 |  | PPR 011616 | trubka PN16 S3,2 16x2,2 | 8592223249561 | 650 | 37.9 | 1.5469 | 0% | 0% | 0% | 37.9 | 1.5469
1477 | 3 |  | PPR 012016 | trubka PN16 S3,2 20x2,8 | 8592223231627 | 650 | 43.4 | 1.7714 | 0% | 0% | 0% | 43.4 | 1.7714
1478 | 3 |  | PPR 012516 | trubka PN16 S3,2 25x3,5 | 8592223231634 | 650 | 69.7 | 2.8449 | 0% | 0% | 0% | 69.7 | 2.8449
1479 | 3 |  | PPR 013216 | trubka PN16 S3,2 32x4,4 | 8592223231641 | 650 | 113.6 | 4.6367 | 0% | 0% | 0% | 113.6 | 4.6367
1480 | 3 |  | PPR 014016 | trubka PN16 S3,2 40x5,5 | 8592223231658 | 650 | 185.3 | 7.5633 | 0% | 0% | 0% | 185.3 | 7.5633
1481 | 3 |  | PPR 015016 | trubka PN16 S3,2 50x6,9 | 8592223231665 | 650 | 301 | 12.2857 | 0% | 0% | 0% | 301 | 12.2857
1482 | 3 |  | PPR 016316 | trubka PN16 S3,2 63x8,6 | 8592223231672 | 650 | 459 | 18.7347 | 0% | 0% | 0% | 459 | 18.7347
1483 | 3 |  | PPR 017516 | trubka PN16 S3,2 75x10,3 | 8592223320130 | 650 | 816 | 33.3061 | 0% | 0% | 0% | 816 | 33.3061
1484 | 3 |  | PPR 019016 | trubka PN16 S3,2 90x12,3 | 8592223320161 | 650 | 1213 | 49.5102 | 0% | 0% | 0% | 1213 | 49.5102
1485 | 3 |  | PPR 011620 | trubka PN20 S2,5 16x2,7 | 8592223320086 | 650 | 38.6 | 1.5755 | 0% | 0% | 0% | 38.6 | 1.5755
1486 | 3 |  | PPR 012020 | trubka PN20 S2,5 20x3,4 | 8592223231689 | 650 | 51.9 | 2.1184 | 0% | 0% | 0% | 51.9 | 2.1184
1487 | 3 |  | PPR 012520 | trubka PN20 S2,5 25x4,2 | 8592223231696 | 650 | 82.5 | 3.3673 | 0% | 0% | 0% | 82.5 | 3.3673
1488 | 3 |  | PPR 013220 | trubka PN20 S2,5 32x5,4 | 8592223231702 | 650 | 132.3 | 5.4 | 0% | 0% | 0% | 132.3 | 5.4
1489 | 3 |  | PPR 014020 | trubka PN20 S2,5 40x6,7 | 8592223231719 | 650 | 201 | 8.2041 | 0% | 0% | 0% | 201 | 8.2041
1490 | 3 |  | PPR 015020 | trubka PN20 S2,5 50x8,3 | 8592223231726 | 650 | 320 | 13.0612 | 0% | 0% | 0% | 320 | 13.0612
1491 | 3 |  | PPR 016320 | trubka PN20 S2,5 63x10,5 | 8592223231733 | 650 | 493 | 20.1224 | 0% | 0% | 0% | 493 | 20.1224
1492 | 3 |  | PPR TVF020 | křížení krátké DN20, PN16 | 8592223334151 | 650 | 17.1 | 0.69796 | 0% | 0% | 0% | 17.1 | 0.69796
1493 | 3 |  | PPR TVF025 | křížení krátké DN25, PN16 | 8592223334168 | 650 | 25.3 | 1.0327 | 0% | 0% | 0% | 25.3 | 1.0327
1494 | 3 |  | PPR TVF032 | křížení krátké DN32, PN16 | 8592223334175 | 650 | 49.2 | 2.0082 | 0% | 0% | 0% | 49.2 | 2.0082
1495 | 3 |  | PPR 102020 | kompen.spojka 20 | 8592223249585 | 650 | 79.9 | 3.2612 | 0% | 0% | 0% | 79.9 | 3.2612
1496 | 3 |  | PPR 102525 | kompen.spojka 25 | 8592223249592 | 650 | 106.1 | 4.3306 | 0% | 0% | 0% | 106.1 | 4.3306
1497 | 3 |  | PPR 103232 | kompen.spojka 32 | 8592223249608 | 650 | 171 | 6.9796 | 0% | 0% | 0% | 171 | 6.9796
1498 | 3 |  | PPR 104040 | kompen.spojka 40 | 8592223305144 | 650 | 249 | 10.1633 | 0% | 0% | 0% | 249 | 10.1633
1499 | 3 |  | PPR 112020 | koleno 90° 20x20 | 8592223231740 | 650 | 7.8 | 0.31837 | 0% | 0% | 0% | 7.8 | 0.31837
1500 | 3 |  | PPR 112525 | koleno 90° 25x25 | 8592223231757 | 650 | 12 | 0.4898 | 0% | 0% | 0% | 12 | 0.4898
1501 | 3 |  | PPR 113232 | koleno 90° 32x32 | 8592223231764 | 650 | 17.8 | 0.72653 | 0% | 0% | 0% | 17.8 | 0.72653
1502 | 3 |  | PPR 114040 | koleno 90° 40x40 | 8592223231771 | 650 | 33 | 1.3469 | 0% | 0% | 0% | 33 | 1.3469
1503 | 3 |  | PPR 115050 | koleno 90° 50x50 | 8592223231788 | 650 | 74.9 | 3.0571 | 0% | 0% | 0% | 74.9 | 3.0571
1504 | 3 |  | PPR 116363 | koleno 90° 63x63 | 8592223231795 | 650 | 133.3 | 5.4408 | 0% | 0% | 0% | 133.3 | 5.4408
1505 | 3 |  | PPR 117575 | koleno 90° 75x75 | 8592223320222 | 650 | 348 | 14.2041 | 0% | 0% | 0% | 348 | 14.2041
1506 | 3 |  | PPR 119090 | koleno 90° 90x90 | 8592223320239 | 650 | 544 | 22.2041 | 0% | 0% | 0% | 544 | 22.2041
1507 | 3 |  | PPR 111111 | koleno 90° 110x110 | 8592223320246 | 650 | 757 | 30.898 | 0% | 0% | 0% | 757 | 30.898
1508 | 3 |  | PPR 122020 | koleno I. 90° 20x20 | 8592223231801 | 650 | 10.4 | 0.42449 | 0% | 0% | 0% | 10.4 | 0.42449
1509 | 3 |  | PPR 122525 | koleno I. 90° 25x25 | 8592223239227 | 650 | 15.6 | 0.63673 | 0% | 0% | 0% | 15.6 | 0.63673
1510 | 3 |  | PPR 123232 | koleno I. 90° 32x32 | 8592223320253 | 650 | 28 | 1.1429 | 0% | 0% | 0% | 28 | 1.1429
1511 | 3 |  | PPR 132020 | koleno 45° 20x20 | 8592223231825 | 650 | 11.6 | 0.47347 | 0% | 0% | 0% | 11.6 | 0.47347
1512 | 3 |  | PPR 132525 | koleno 45° 25x25 | 8592223231832 | 650 | 16.8 | 0.68571 | 0% | 0% | 0% | 16.8 | 0.68571
1513 | 3 |  | PPR 133232 | koleno 45° 32x32 | 8592223231849 | 650 | 25.8 | 1.0531 | 0% | 0% | 0% | 25.8 | 1.0531
1514 | 3 |  | PPR 134040 | koleno 45° 40x40 | 8592223231856 | 650 | 59.9 | 2.4449 | 0% | 0% | 0% | 59.9 | 2.4449
1515 | 3 |  | PPR 135050 | koleno 45° 50x50 | 8592223231863 | 650 | 83.5 | 3.4082 | 0% | 0% | 0% | 83.5 | 3.4082
1516 | 3 |  | PPR 136363 | koleno 45° 63x63 | 8592223231870 | 650 | 229 | 9.3469 | 0% | 0% | 0% | 229 | 9.3469
1517 | 3 |  | PPR 137575 | koleno 45° 75x75 | 8592223320260 | 650 | 344 | 14.0408 | 0% | 0% | 0% | 344 | 14.0408
1518 | 3 |  | PPR 139090 | koleno 45° 90x90 | 8592223320277 | 650 | 474 | 19.3469 | 0% | 0% | 0% | 474 | 19.3469
1519 | 3 |  | PPR 131111 | koleno 45° 110x110 | 8592223320284 | 650 | 608 | 24.8163 | 0% | 0% | 0% | 608 | 24.8163
1520 | 3 |  | PPR 152020 | koleno 3-cestné 20 | 8592223234611 | 650 | 59.9 | 2.4449 | 0% | 0% | 0% | 59.9 | 2.4449
1521 | 3 |  | PPR 172020 | T kus 20x20x20 | 8592223231887 | 650 | 10.4 | 0.42449 | 0% | 0% | 0% | 10.4 | 0.42449
1522 | 3 |  | PPR 172525 | T kus 25x25x25 | 8592223231894 | 650 | 14.3 | 0.58367 | 0% | 0% | 0% | 14.3 | 0.58367
1523 | 3 |  | PPR 173232 | T kus 32x32x32 | 8592223231900 | 650 | 27.5 | 1.1224 | 0% | 0% | 0% | 27.5 | 1.1224
1524 | 3 |  | PPR 174040 | T kus 40x40x40 | 8592223231917 | 650 | 61.7 | 2.5184 | 0% | 0% | 0% | 61.7 | 2.5184
1525 | 3 |  | PPR 175050 | T kus 50x50x50 | 8592223231924 | 650 | 117.9 | 4.8122 | 0% | 0% | 0% | 117.9 | 4.8122
1526 | 3 |  | PPR 176363 | T kus 63x63x63 | 8592223231931 | 650 | 227 | 9.2653 | 0% | 0% | 0% | 227 | 9.2653
1527 | 3 |  | PPR 177575 | T kus 75x75x75 | 8592223320321 | 650 | 495 | 20.2041 | 0% | 0% | 0% | 495 | 20.2041
1528 | 3 |  | PPR 179090 | T kus 90x90x90 | 8592223320338 | 650 | 637 | 26 | 0% | 0% | 0% | 637 | 26
1529 | 3 |  | PPR 171111 | T kus 110x110x110 | 8592223320314 | 650 | 868 | 35.4286 | 0% | 0% | 0% | 868 | 35.4286
1530 | 3 |  | PPR 182252 | T kus redukovaný 20x25x20 | 8592223249615 | 650 | 20.8 | 0.84898 | 0% | 0% | 0% | 20.8 | 0.84898
1531 | 3 |  | PPR 182522 | T kus redukovaný 25x20x20 | 8592223249622 | 650 | 34.3 | 1.4 | 0% | 0% | 0% | 34.3 | 1.4
1532 | 3 |  | PPR 182552 | T kus redukovaný 25x25x20 | 8592223320345 | 650 | 21.1 | 0.86122 | 0% | 0% | 0% | 21.1 | 0.86122
1533 | 3 |  | PPR 182520 | T kus redukovaný 25x20x25 | 8592223231948 | 650 | 16.6 | 0.67755 | 0% | 0% | 0% | 16.6 | 0.67755
1534 | 3 |  | PPR 183220 | T kus redukovaný 32x20x32 | 8592223231955 | 650 | 30.4 | 1.2408 | 0% | 0% | 0% | 30.4 | 1.2408
1535 | 3 |  | PPR 183225 | T kus redukovaný 32x25x32 | 8592223231962 | 650 | 31.9 | 1.302 | 0% | 0% | 0% | 31.9 | 1.302
1536 | 3 |  | PPR 184020 | T kus redukovaný 40x20x40 | 8592223320352 | 650 | 60.5 | 2.4694 | 0% | 0% | 0% | 60.5 | 2.4694
1537 | 3 |  | PPR 184025 | T kus redukovaný 40x25x40 | 8592223231979 | 650 | 86.5 | 3.5306 | 0% | 0% | 0% | 86.5 | 3.5306
1538 | 3 |  | PPR 184032 | T kus redukovaný 40x32x40 | 8592223231986 | 650 | 105.1 | 4.2898 | 0% | 0% | 0% | 105.1 | 4.2898
1539 | 3 |  | PPR 185025 | T kus redukovaný 50x25x50 | 8592223304314 | 650 | 149.7 | 6.1102 | 0% | 0% | 0% | 149.7 | 6.1102
1540 | 3 |  | PPR 185032 | T kus redukovaný 50x32x50 | 8592223231993 | 650 | 96.4 | 3.9347 | 0% | 0% | 0% | 96.4 | 3.9347
1541 | 3 |  | PPR 185040 | T kus redukovaný 50x40x50 | 8592223232006 | 650 | 193 | 7.8776 | 0% | 0% | 0% | 193 | 7.8776
1542 | 3 |  | PPR 186332 | T kus redukovaný 63x32x63 | 8592223238053 | 650 | 209 | 8.5306 | 0% | 0% | 0% | 209 | 8.5306
1543 | 3 |  | PPR 186340 | T kus redukovaný 63x40x63 | 8592223232013 | 650 | 239 | 9.7551 | 0% | 0% | 0% | 239 | 9.7551
1544 | 3 |  | PPR 186350 | T kus redukovaný 63x50x63 | 8592223232020 | 650 | 239 | 9.7551 | 0% | 0% | 0% | 239 | 9.7551
1545 | 3 |  | PPR 187550 | T kus redukovaný 75x50x75 | 8592223320468 | 650 | 466 | 19.0204 | 0% | 0% | 0% | 466 | 19.0204
1546 | 3 |  | PPR 187563 | T kus redukovaný 75x63x75 | 8592223320475 | 650 | 466 | 19.0204 | 0% | 0% | 0% | 466 | 19.0204
1547 | 3 |  | PPR 189063 | T kus redukovaný 90x63x90 | 8592223320543 | 650 | 865 | 35.3061 | 0% | 0% | 0% | 865 | 35.3061
1548 | 3 |  | PPR 189075 | T kus redukovaný 90x75x90 | 8592223320550 | 650 | 894 | 36.4898 | 0% | 0% | 0% | 894 | 36.4898
1549 | 3 |  | PPR 181163 | T kus redukovaný 110x63x110 | 8592223320567 | 650 | 1018 | 41.551 | 0% | 0% | 0% | 1018 | 41.551
1550 | 3 |  | PPR 181175 | T kus redukovaný 110x75x110 | 8592223320574 | 650 | 1025 | 41.8367 | 0% | 0% | 0% | 1025 | 41.8367
1551 | 3 |  | PPR 181190 | T kus redukovaný 110x90x110 | 8592223320581 | 650 | 1043 | 42.5714 | 0% | 0% | 0% | 1043 | 42.5714
1552 | 3 |  | PPR 192020 | kříž 20 | 8592223249684 | 650 | 59.7 | 2.4367 | 0% | 0% | 0% | 59.7 | 2.4367
1553 | 3 |  | PPR 192525 | kříž 25 | 8592223249691 | 650 | 75.2 | 3.0694 | 0% | 0% | 0% | 75.2 | 3.0694
1554 | 3 |  | PPR 193232 | kříž 32 | 8592223249707 | 650 | 100.9 | 4.1184 | 0% | 0% | 0% | 100.9 | 4.1184
1555 | 3 |  | PPR 202020 | nátrubek 20x20 | 8592223232037 | 650 | 7.4 | 0.30204 | 0% | 0% | 0% | 7.4 | 0.30204
1556 | 3 |  | PPR 202525 | nátrubek 25x25 | 8592223232044 | 650 | 10.4 | 0.42449 | 0% | 0% | 0% | 10.4 | 0.42449
1557 | 3 |  | PPR 203232 | nátrubek 32x32 | 8592223232051 | 650 | 17.2 | 0.70204 | 0% | 0% | 0% | 17.2 | 0.70204
1558 | 3 |  | PPR 204040 | nátrubek 40x40 | 8592223232068 | 650 | 27.8 | 1.1347 | 0% | 0% | 0% | 27.8 | 1.1347
1559 | 3 |  | PPR 205050 | nátrubek 50x50 | 8592223232112 | 650 | 62.3 | 2.5429 | 0% | 0% | 0% | 62.3 | 2.5429
1560 | 3 |  | PPR 206363 | nátrubek 63x63 | 8592223232129 | 650 | 87.1 | 3.5551 | 0% | 0% | 0% | 87.1 | 3.5551
1561 | 3 |  | PPR 207575 | nátrubek 75x75 | 8592223320611 | 650 | 272 | 11.102 | 0% | 0% | 0% | 272 | 11.102
1562 | 3 |  | PPR 209090 | nátrubek 90x90 | 8592223320628 | 650 | 406 | 16.5714 | 0% | 0% | 0% | 406 | 16.5714
1563 | 3 |  | PPR 201111 | nátrubek 110x110 | 8592223320635 | 650 | 462 | 18.8571 | 0% | 0% | 0% | 462 | 18.8571
1564 | 3 |  | PPR 212520 | nátrubek redukovaný 25x20 | 8592223232136 | 650 | 11.4 | 0.46531 | 0% | 0% | 0% | 11.4 | 0.46531
1565 | 3 |  | PPR 213220 | nátrubek redukovaný 32x20 | 8592223239234 | 650 | 17 | 0.69388 | 0% | 0% | 0% | 17 | 0.69388
1566 | 3 |  | PPR 213225 | nátrubek redukovaný 32x25 | 8592223232143 | 650 | 21 | 0.85714 | 0% | 0% | 0% | 21 | 0.85714
1567 | 3 |  | PPR 214032 | nátrubek redukovaný 40x32 | 8592223232150 | 650 | 44.2 | 1.8041 | 0% | 0% | 0% | 44.2 | 1.8041
1568 | 3 |  | PPR 215040 | nátrubek redukovaný 50x40 | 8592223232167 | 650 | 59.3 | 2.4204 | 0% | 0% | 0% | 59.3 | 2.4204
1569 | 3 |  | PPR 216350 | nátrubek redukovaný 63x50 | 8592223232174 | 650 | 172.6 | 7.0449 | 0% | 0% | 0% | 172.6 | 7.0449
1570 | 3 |  | PPR 222520 | redukce 25x20 | 8592223238657 | 650 | 10.4 | 0.42449 | 0% | 0% | 0% | 10.4 | 0.42449
1571 | 3 |  | PPR 223220 | redukce 32x20 | 8592223240940 | 650 | 27.7 | 1.1306 | 0% | 0% | 0% | 27.7 | 1.1306
1572 | 3 |  | PPR 223225 | redukce 32x25 | 8592223246232 | 650 | 17.6 | 0.71837 | 0% | 0% | 0% | 17.6 | 0.71837
1573 | 3 |  | PPR 224020 | redukce 40x20 | 8592223320789 | 650 | 24 | 0.97959 | 0% | 0% | 0% | 24 | 0.97959
1574 | 3 |  | PPR 224025 | redukce 40x25 | 8592223314993 | 650 | 23.6 | 0.96327 | 0% | 0% | 0% | 23.6 | 0.96327
1575 | 3 |  | PPR 224032 | redukce 40x32 | 8592223313330 | 650 | 40.9 | 1.6694 | 0% | 0% | 0% | 40.9 | 1.6694
1576 | 3 |  | PPR 225032 | redukce 50x32 | 8592223320796 | 650 | 44.5 | 1.8163 | 0% | 0% | 0% | 44.5 | 1.8163
1577 | 3 |  | PPR 225040 | redukce 50x40 | 8592223304321 | 650 | 54.3 | 2.2163 | 0% | 0% | 0% | 54.3 | 2.2163
1578 | 3 |  | PPR 226332 | redukce 63x32 | 8592223260801 | 650 | 90.1 | 3.6776 | 0% | 0% | 0% | 90.1 | 3.6776
1579 | 3 |  | PPR 226340 | redukce 63x40 | 8592223320802 | 650 | 82.3 | 3.3592 | 0% | 0% | 0% | 82.3 | 3.3592
1580 | 3 |  | PPR 226350 | redukce 63x50 | 8592223240957 | 650 | 82.3 | 3.3592 | 0% | 0% | 0% | 82.3 | 3.3592
1581 | 3 |  | PPR 227563 | redukce 75x63 | 8592223320819 | 650 | 241 | 9.8367 | 0% | 0% | 0% | 241 | 9.8367
1582 | 3 |  | PPR 232000 | záslepka na trubku 20 | 8592223232181 | 650 | 10.8 | 0.44082 | 0% | 0% | 0% | 10.8 | 0.44082
1583 | 3 |  | PPR 232500 | záslepka na trubku 25 | 8592223232198 | 650 | 12 | 0.4898 | 0% | 0% | 0% | 12 | 0.4898
1584 | 3 |  | PPR 233200 | záslepka na trubku 32 | 8592223232204 | 650 | 20.3 | 0.82857 | 0% | 0% | 0% | 20.3 | 0.82857
1585 | 3 |  | PPR 234000 | záslepka na trubku 40 | 8592223232211 | 650 | 105.7 | 4.3143 | 0% | 0% | 0% | 105.7 | 4.3143
1586 | 3 |  | PPR 235000 | záslepka na trubku 50 | 8592223232228 | 650 | 121.5 | 4.9592 | 0% | 0% | 0% | 121.5 | 4.9592
1587 | 3 |  | PPR 236300 | záslepka na trubku 63 | 8592223232235 | 650 | 139.9 | 5.7102 | 0% | 0% | 0% | 139.9 | 5.7102
1588 | 3 |  | PPR 237500 | záslepka na trubku 75 | 8592223320826 | 650 | 270 | 11.0204 | 0% | 0% | 0% | 270 | 11.0204
1589 | 3 |  | PPR 239000 | záslepka na trubku 90 | 8592223320833 | 650 | 328 | 13.3878 | 0% | 0% | 0% | 328 | 13.3878
1590 | 3 |  | PPR 231100 | záslepka na trubku 110 | 8592223320840 | 650 | 428 | 17.4694 | 0% | 0% | 0% | 428 | 17.4694
1591 | 3 |  | PPR 242000 | záslepka do tvarovky 20 | 8592223234628 | 650 | 12.8 | 0.52245 | 0% | 0% | 0% | 12.8 | 0.52245
1592 | 3 |  | PPR 242500 | záslepka do tvarovky 25 | 8592223234635 | 650 | 13.4 | 0.54694 | 0% | 0% | 0% | 13.4 | 0.54694
1593 | 3 |  | PPR 243200 | záslepka do tvarovky 32 | 8592223234642 | 650 | 14.8 | 0.60408 | 0% | 0% | 0% | 14.8 | 0.60408
1594 | 3 |  | PPR 282012 | DG přechodka přímá,vnější závit 20x1/2 | 8592223232242 | 650 | 80.8 | 3.298 | 0% | 0% | 0% | 80.8 | 3.298
1595 | 3 |  | PPR 282034 | DG přechodka přímá,vnější závit 20x3/4 | 8592223235557 | 650 | 120.4 | 4.9143 | 0% | 0% | 0% | 120.4 | 4.9143
1596 | 3 |  | PPR 282512 | DG přechodka přímá,vnější závit 25x1/2 | 8592223235533 | 650 | 89.4 | 3.649 | 0% | 0% | 0% | 89.4 | 3.649
1597 | 3 |  | PPR 282534 | DG přechodka přímá,vnější závit 25x3/4 | 8592223232259 | 650 | 121.3 | 4.951 | 0% | 0% | 0% | 121.3 | 4.951
1598 | 3 |  | PPR 283234 | DG přechodka přímá,vnější závit 32x3/4 | 8592223320901 | 650 | 196 | 8 | 0% | 0% | 0% | 196 | 8
1599 | 3 |  | PPR 283201 | DG přechodka přímá,vnější závit 32x1 | 8592223232266 | 650 | 199 | 8.1224 | 0% | 0% | 0% | 199 | 8.1224
1600 | 3 |  | PPR 284054 | DG přechodka přímá,vnější závit 40x5/4 | 8592223232273 | 650 | 539 | 22 | 0% | 0% | 0% | 539 | 22
1601 | 3 |  | PPR 285064 | DG přechodka přímá,vnější závit 50x6/4 | 8592223232280 | 650 | 698 | 28.4898 | 0% | 0% | 0% | 698 | 28.4898
1602 | 3 |  | PPR 286302 | DG přechodka přímá,vnější závit 63x2 | 8592223232297 | 650 | 970 | 39.5918 | 0% | 0% | 0% | 970 | 39.5918
1603 | 3 |  | PPR 287521 | DG přechodka přímá,vnější závit 75x2 1/2 | 8592223320918 | 650 | 1736 | 70.8571 | 0% | 0% | 0% | 1736 | 70.8571
1604 | 3 |  | PPR 289003 | DG přechodka přímá,vnější závit 90x3 | 8592223320925 | 650 | 2590 | 105.7143 | 0% | 0% | 0% | 2590 | 105.7143
1605 | 3 |  | PPR 302012 | DG přechodka přímá,vnitřní závit 20x1/2 | 8592223232303 | 650 | 65.1 | 2.6571 | 0% | 0% | 0% | 65.1 | 2.6571
1606 | 3 |  | PPR 302034 | DG přechodka přímá, vnitřní závit 20x3/4 | 8592223238688 | 650 | 102.1 | 4.1673 | 0% | 0% | 0% | 102.1 | 4.1673
1607 | 3 |  | PPR 302512 | DG přechodka přímá,vnitřní závit 25x1/2 | 8592223235540 | 650 | 78.2 | 3.1918 | 0% | 0% | 0% | 78.2 | 3.1918
1608 | 3 |  | PPR 302534 | DG přechodka přímá,vnitřní závit 25x3/4 | 8592223232310 | 650 | 97.9 | 3.9959 | 0% | 0% | 0% | 97.9 | 3.9959
1609 | 3 |  | PPR 303234 | DG přechodka přímá,vnitřní závit 32x3/4 | 8592223320932 | 650 | 174 | 7.102 | 0% | 0% | 0% | 174 | 7.102
1610 | 3 |  | PPR 303201 | DG přechodka přímá,vnitřní závit 32x1 | 8592223232327 | 650 | 183 | 7.4694 | 0% | 0% | 0% | 183 | 7.4694
1611 | 3 |  | PPR 304054 | DG přechodka přímá,vnitřní závit 40x5/4 | 8592223254756 | 650 | 503 | 20.5306 | 0% | 0% | 0% | 503 | 20.5306
1612 | 3 |  | PPR 305064 | DG přechodka přímá,vnitřní závit 50x6/4 | 8592223260795 | 650 | 725 | 29.5918 | 0% | 0% | 0% | 725 | 29.5918
1613 | 3 |  | PPR 306302 | DG přechodka přímá,vnitřní závit 63x2 | 8592223304307 | 650 | 1072 | 43.7551 | 0% | 0% | 0% | 1072 | 43.7551
1614 | 3 |  | PPR 307521 | DG přechodka přímá,vnitřní závit 75x2 1/2 | 8592223320949 | 650 | 1829 | 74.6531 | 0% | 0% | 0% | 1829 | 74.6531
1615 | 3 |  | PPR 322012 | DG přechodka s převl.maticí 20x1/2 | 8592223234666 | 650 | 158.5 | 6.4694 | 0% | 0% | 0% | 158.5 | 6.4694
1616 | 3 |  | PPR 322034 | DG přechodka s převl.maticí 20x3/4 | 8592223239692 | 650 | 171 | 6.9796 | 0% | 0% | 0% | 171 | 6.9796
1617 | 3 |  | PPR 322001 | DG přechodka s převl.maticí 20x1 | 8592223249714 | 650 | 350 | 14.2857 | 0% | 0% | 0% | 350 | 14.2857
1618 | 3 |  | PPR 322534 | DG přechodka s převl.maticí 25x3/4 | 8592223307087 | 650 | 230 | 9.3878 | 0% | 0% | 0% | 230 | 9.3878
1619 | 3 |  | PPR 322501 | DG přechodka s převl.maticí 25x1 | 8592223249721 | 650 | 358 | 14.6122 | 0% | 0% | 0% | 358 | 14.6122
1620 | 3 |  | PPR 323201 | DG přechodka s převl.maticí 32x1 | 8592223249738 | 650 | 394 | 16.0816 | 0% | 0% | 0% | 394 | 16.0816
1621 | 3 |  | PPR 323254 | DG přechodka s převl.maticí 32x5/4 | 8592223320956 | 650 | 586 | 23.9184 | 0% | 0% | 0% | 586 | 23.9184
1622 | 3 |  | PPR 332012 | DG přechodka kolenová,vnější závit 20x1/2 | 8592223232334 | 650 | 97.9 | 3.9959 | 0% | 0% | 0% | 97.9 | 3.9959
1623 | 3 |  | PPR 332034 | DG přechodka kolenová,vnější závit 20x3/4 | 8592223249745 | 650 | 149.7 | 6.1102 | 0% | 0% | 0% | 149.7 | 6.1102
1624 | 3 |  | PPR 332512 | DG kolenová přechodka,vnější závit 25x1/2 | 8592223236356 | 650 | 105.6 | 4.3102 | 0% | 0% | 0% | 105.6 | 4.3102
1625 | 3 |  | PPR 332534 | DG přechodka kolenová,vnější závit 25x3/4 | 8592223232341 | 650 | 149.6 | 6.1061 | 0% | 0% | 0% | 149.6 | 6.1061
1626 | 3 |  | PPR 333234 | DG přechodka kolenová,vnější závit 32x3/4 | 8592223320987 | 650 | 178 | 7.2653 | 0% | 0% | 0% | 178 | 7.2653
1627 | 3 |  | PPR 333201 | DG přechodka kolenová,vnější závit 32x1 | 8592223232358 | 650 | 254 | 10.3673 | 0% | 0% | 0% | 254 | 10.3673
1628 | 3 |  | PPR 342012 | DG přechodka kolenová,vnitřní závit 20x1/2 | 8592223232365 | 650 | 92.2 | 3.7633 | 0% | 0% | 0% | 92.2 | 3.7633
1629 | 3 |  | PPR 342034 | DG přechodka kolenová,vnitřní závit 20x3/4 | 8592223249769 | 650 | 125.8 | 5.1347 | 0% | 0% | 0% | 125.8 | 5.1347
1630 | 3 |  | PPR 342512 | DG přechodka kolenová,vnitřní závit 25x1/2 | 8592223232372 | 650 | 100 | 4.0816 | 0% | 0% | 0% | 100 | 4.0816
1631 | 3 |  | PPR 342534 | DG přechodka kolenová,vnitřní závit 25x3/4 | 8592223249776 | 650 | 123.6 | 5.0449 | 0% | 0% | 0% | 123.6 | 5.0449
1632 | 3 |  | PPR 343234 | DG přechodka kolenová,vnitřní závit 32x3/4 | 8592223320994 | 650 | 167 | 6.8163 | 0% | 0% | 0% | 167 | 6.8163
1633 | 3 |  | PPR 343201 | DG přechodka kolenová,vnitřní závit 32x1 | 8592223249783 | 650 | 225 | 9.1837 | 0% | 0% | 0% | 225 | 9.1837
1634 | 3 |  | PPR 362012 | nástěnka 20x1/2 | 8592223232389 | 650 | 75.7 | 3.0898 | 0% | 0% | 0% | 75.7 | 3.0898
1635 | 3 |  | PPR 362512 | nástěnka 25x1/2 | 8592223306622 | 650 | 80 | 3.2653 | 0% | 0% | 0% | 80 | 3.2653
1636 | 3 |  | PPR 362534 | nástěnka 25x3/4 | 8592223232396 | 650 | 130.5 | 5.3265 | 0% | 0% | 0% | 130.5 | 5.3265
1637 | 3 |  | PPR 372012 | nástěnka I 20x1/2" | 8592223249790 | 650 | 86.3 | 3.5224 | 0% | 0% | 0% | 86.3 | 3.5224
1638 | 3 |  | PPR 382012 | nástěnka průchozí 20x1/2 | 8592223235564 | 650 | 106.4 | 4.3429 | 0% | 0% | 0% | 106.4 | 4.3429
1639 | 3 |  | PPR 382512 | nástěnka průchozí 25x1/2 | 8592223321007 | 650 | 112.6 | 4.5959 | 0% | 0% | 0% | 112.6 | 4.5959
1640 | 3 |  | PPR 392012 | nástěnka pro sádrokarton 20 | 8592223233690 | 650 | 155.4 | 6.3429 | 0% | 0% | 0% | 155.4 | 6.3429
1641 | 3 |  | PPR 402012 | nástenný komplet 20x1/2 | 8592223232402 | 650 | 282 | 11.5102 | 0% | 0% | 0% | 282 | 11.5102
1642 | 3 |  | PPR 412012 | T kus s MS zástřikem vnitřní závit 20x1/2x20 | 8592223232419 | 650 | 84 | 3.4286 | 0% | 0% | 0% | 84 | 3.4286
1643 | 3 |  | PPR 412034 | T kus s MS zástřikem vnitřní závit 20x3/4x20 | 8592223321014 | 650 | 109.6 | 4.4735 | 0% | 0% | 0% | 109.6 | 4.4735
1644 | 3 |  | PPR 412512 | T kus s MS zástřikem vnitřní závit 25x1/2x25 | 8592223232426 | 650 | 103.1 | 4.2082 | 0% | 0% | 0% | 103.1 | 4.2082
1645 | 3 |  | PPR 412534 | T kus s MS zástřikem vnitřní závit 25x3/4x25 | 8592223238695 | 650 | 134.6 | 5.4939 | 0% | 0% | 0% | 134.6 | 5.4939
1646 | 3 |  | PPR 413212 | T kus s MS zástřikem vnitřní závit 32x1/2x32 | 8592223321021 | 650 | 113.8 | 4.6449 | 0% | 0% | 0% | 113.8 | 4.6449
1647 | 3 |  | PPR 413234 | T kus s MS zástřikem vnitřní závit 32x3/4x32 | 8592223316201 | 650 | 153.6 | 6.2694 | 0% | 0% | 0% | 153.6 | 6.2694
1648 | 3 |  | PPR 413201 | T kus s MS zástřikem,vnitřní závit 32x1"x32 | 8592223249806 | 650 | 247 | 10.0816 | 0% | 0% | 0% | 247 | 10.0816
1649 | 3 |  | PPR 422012 | T kus s MS zástřikem vnější závit 20x1/2x20 | 8592223232433 | 650 | 112.2 | 4.5796 | 0% | 0% | 0% | 112.2 | 4.5796
1650 | 3 |  | PPR 422512 | T kus s MS zástřikem vnější závit 25x1/2x25 | 8592223232440 | 650 | 117.7 | 4.8041 | 0% | 0% | 0% | 117.7 | 4.8041
1651 | 3 |  | PPR 422534 | T kus s MS zástřikem,vnější závit 25x3/4x25 | 8592223249813 | 650 | 148.1 | 6.0449 | 0% | 0% | 0% | 148.1 | 6.0449
1652 | 3 |  | PPR 423212 | T kus s MS zástřikem vnější závit 32x1/2x32 | 8592223321045 | 650 | 186 | 7.5918 | 0% | 0% | 0% | 186 | 7.5918
1653 | 3 |  | PPR 462020 | plastový ventil přímý 20x20 | 8592223232488 | 650 | 278 | 11.3469 | 0% | 0% | 0% | 278 | 11.3469
1654 | 3 |  | PPR 462525 | plastový ventil přímý 25x25 | 8592223232495 | 650 | 396 | 16.1633 | 0% | 0% | 0% | 396 | 16.1633
1655 | 3 |  | PPR 463232 | plastový ventil přímý 32x32 | 8592223232501 | 650 | 621 | 25.3469 | 0% | 0% | 0% | 621 | 25.3469
1656 | 3 |  | PPR 464040 | plastový ventil přímý 40x40 | 8592223321052 | 650 | 902 | 36.8163 | 0% | 0% | 0% | 902 | 36.8163
1657 | 3 |  | PPR 465050 | plastový ventil přímý 50x50 | 8592223321069 | 650 | 1184 | 48.3265 | 0% | 0% | 0% | 1184 | 48.3265
1658 | 3 |  | PPR 466363 | plastový ventil přímý 63x63 | 8592223321076 | 650 | 1822 | 74.3673 | 0% | 0% | 0% | 1822 | 74.3673
1659 | 3 |  | PPR 472020 | kulový kohout plastový 20X20 | 8592223232518 | 650 | 248 | 10.1224 | 0% | 0% | 0% | 248 | 10.1224
1660 | 3 |  | PPR 472525 | kulový kohout plastový 25X25 | 8592223232525 | 650 | 330 | 13.4694 | 0% | 0% | 0% | 330 | 13.4694
1661 | 3 |  | PPR 473232 | kulový kohout plastový 32X32 | 8592223232532 | 650 | 470 | 19.1837 | 0% | 0% | 0% | 470 | 19.1837
1662 | 3 |  | PPR 474040 | kulový kohout plastový 40X40 | 8592223305113 | 650 | 714 | 29.1429 | 0% | 0% | 0% | 714 | 29.1429
1663 | 3 |  | PPR 475050 | kulový kohout plastový 50X50 | 8592223235526 | 650 | 1120 | 45.7143 | 0% | 0% | 0% | 1120 | 45.7143
1664 | 3 |  | PPR 476363 | kulový kohout plastový 63X63 | 8592223307100 | 650 | 1551 | 63.3061 | 0% | 0% | 0% | 1551 | 63.3061
1665 | 3 |  | PPR 477575 | kulový kohout plastový 75X75 | 8592223321083 | 650 | 2529 | 103.2245 | 0% | 0% | 0% | 2529 | 103.2245
1666 | 3 |  | PPR 482020 | kulový kohout plastovy s odvzd.20x20 | 8592223262799 | 650 | 356 | 14.5306 | 0% | 0% | 0% | 356 | 14.5306
1667 | 3 |  | PPR 482525 | kulový kohout plastovy s odvzd.25x25 | 8592223304871 | 650 | 433 | 17.6735 | 0% | 0% | 0% | 433 | 17.6735
1668 | 3 |  | PPR 483232 | kulový kohout plastovy s odvzd.32x32 | 8592223304888 | 650 | 577 | 23.551 | 0% | 0% | 0% | 577 | 23.551
1669 | 3 |  | PPR 484040 | kulový kohout plastovy s odvzd.40x40 | 8592223321090 | 650 | 807 | 32.9388 | 0% | 0% | 0% | 807 | 32.9388
1670 | 3 |  | PPR 485050 | kulový kohout plastovy s odvzd.50x50 | 8592223321106 | 650 | 1208 | 49.3061 | 0% | 0% | 0% | 1208 | 49.3061
1671 | 3 |  | PPR 486363 | kulový kohout plastovy s odvzd.63x63 | 8592223321113 | 650 | 1653 | 67.4694 | 0% | 0% | 0% | 1653 | 67.4694
1672 | 3 |  | PPR 487575 | kulový kohout plastovy s odvzd.75x75 | 8592223321120 | 650 | 2580 | 105.3061 | 0% | 0% | 0% | 2580 | 105.3061
1673 | 3 |  | PPR 19/B 20 | kulový kohout pro PPR oboustranný 20 | 8592223346680 | 201 | 271 | 11.0612 | 0% | 0% | 0% | 271 | 11.0612
1674 | 3 |  | PPR 19/B 25 | kulový kohout pro PPR oboustranný 25 | 8592223346697 | 201 | 381 | 15.551 | 0% | 0% | 0% | 381 | 15.551
1675 | 3 |  | PPR 19/B 32 | kulový kohout pro PPR oboustranný 32 | 8592223346703 | 201 | 566 | 23.102 | 0% | 0% | 0% | 566 | 23.102
1676 | 3 |  | PPR 19/B 40 | kulový kohout pro PPR oboustranný 40 | 8592223346710 | 201 | 994 | 40.5714 | 0% | 0% | 0% | 994 | 40.5714
1677 | 3 |  | PPR 19/B 50 | kulový kohout pro PPR oboustranný 50 | 8592223346727 | 201 | 1642 | 67.0204 | 0% | 0% | 0% | 1642 | 67.0204
1678 | 3 |  | PPR 19/B 63 | kulový kohout pro PPR oboustranný 63 | 8592223346734 | 201 | 2616 | 106.7755 | 0% | 0% | 0% | 2616 | 106.7755
1679 | 3 | NEW | PPR 19/BF 20 | kulový kohout pro PPR 25 s vnitřním závitem 1/2" | 8592223431591 | 201 | 276 | 11.2653 | 0% | 0% | 0% | 276 | 11.2653
1680 | 3 | NEW | PPR 19/BF 25 | kulový kohout pro PPR 25 s vnitřním závitem 3/4" | 8592223431607 | 201 | 371 | 15.1429 | 0% | 0% | 0% | 371 | 15.1429
1681 | 3 | NEW | PPR 19/BF 32 | kulový kohout pro PPR 32 s vnitřním závitem 1" | 8592223431614 | 201 | 574 | 23.4286 | 0% | 0% | 0% | 574 | 23.4286
1682 | 3 |  | PPR 492020 | rozebíratelný spoj plast-plast 20x20 | 8592223239425 | 650 | 173 | 7.0612 | 0% | 0% | 0% | 173 | 7.0612
1683 | 3 |  | PPR 492525 | rozebíratelný spoj plast-plast 25x25 | 8592223249639 | 650 | 315 | 12.8571 | 0% | 0% | 0% | 315 | 12.8571
1684 | 3 |  | PPR 493232 | rozebíratelný spoj plast-plast 32x32 | 8592223249646 | 650 | 368 | 15.0204 | 0% | 0% | 0% | 368 | 15.0204
1685 | 3 |  | PPR 494040 | rozebíratelný spoj plast-plast 40x40 | 8592223311381 | 650 | 676 | 27.5918 | 0% | 0% | 0% | 676 | 27.5918
1686 | 3 |  | PPR 512012 | šroubení vnější 20-1/2 | 8592223249653 | 650 | 237 | 9.6735 | 0% | 0% | 0% | 237 | 9.6735
1687 | 3 |  | PPR 512534 | šroubení vnější 25-3/4 | 8592223249660 | 650 | 345 | 14.0816 | 0% | 0% | 0% | 345 | 14.0816
1688 | 3 |  | PPR 513201 | šroubení vnější 32-1 | 8592223249677 | 650 | 590 | 24.0816 | 0% | 0% | 0% | 590 | 24.0816
1689 | 3 |  | PPR 522012 | šroubení vnitřní 20x1/2 | 8592223306530 | 650 | 178 | 7.2653 | 0% | 0% | 0% | 178 | 7.2653
1690 | 3 |  | PPR 522534 | šroubení vnitřní 25-3/4 | 8592223249837 | 650 | 257 | 10.4898 | 0% | 0% | 0% | 257 | 10.4898
1691 | 3 |  | PPR 523201 | šroubení vnitřní 32-1 | 8592223249844 | 650 | 423 | 17.2653 | 0% | 0% | 0% | 423 | 17.2653
1692 | 3 |  | PPR 532034 | hrdlo plastové s převlečnou matkou 20x3/4 | 8592223235588 | 650 | 84 | 3.4286 | 0% | 0% | 0% | 84 | 3.4286
1693 | 3 |  | PPR 532501 | hrdlo plastové s převlečnou matkou 25x1 | 8592223308169 | 650 | 136 | 5.551 | 0% | 0% | 0% | 136 | 5.551
1694 | 3 |  | PPR 542012 | přechodka plastová s převlečnou matkou 20x1/2 | 8592223235571 | 650 | 100 | 4.0816 | 0% | 0% | 0% | 100 | 4.0816
1695 | 3 |  | PPR 542034 | přechodka plastová s převlečnou matkou 20x3/4 | 8592223238664 | 650 | 104 | 4.2449 | 0% | 0% | 0% | 104 | 4.2449
1696 | 3 |  | PPR 542534 | přechodka plastová s převl.maticí 25x3/4 | 8592223239685 | 650 | 107 | 4.3673 | 0% | 0% | 0% | 107 | 4.3673
1697 | 3 |  | PPR 542501 | přechodka plastová s převl.maticí 25x1 | 8592223249851 | 650 | 152 | 6.2041 | 0% | 0% | 0% | 152 | 6.2041
1698 | 3 |  | PPR 552000 | příchytka trubky 20 | 8592223232457 | 650 | 5.3 | 0.21633 | 0% | 0% | 0% | 5.3 | 0.21633
1699 | 3 |  | PPR 552500 | příchytka trubky 25 | 8592223249547 | 650 | 5.2 | 0.21224 | 0% | 0% | 0% | 5.2 | 0.21224
1700 | 3 |  | PPR 553200 | příchytka trubky 32 | 8592223249554 | 650 | 7.3 | 0.29796 | 0% | 0% | 0% | 7.3 | 0.29796
1701 | 3 |  | PPR 562020 | příchytka trubky dvojitá 2x20 | 8592223232464 | 650 | 8.4 | 0.34286 | 0% | 0% | 0% | 8.4 | 0.34286
1702 | 3 |  | PPR 562525 | příchytka trubky dvojitá 2x25 | 8592223232471 | 650 | 9.4 | 0.38367 | 0% | 0% | 0% | 9.4 | 0.38367
1703 | 3 |  | PPR 654000 | příchytka trubková se sponou 40 | 8592223239128 | 650 | 11.6 | 0.47347 | 0% | 0% | 0% | 11.6 | 0.47347
1704 | 3 |  | PPR 655000 | příchytka trubková se sponou 50 | 8592223308176 | 650 | 16.8 | 0.68571 | 0% | 0% | 0% | 16.8 | 0.68571
1705 | 3 |  | PPR 656300 | příchytka trubková se sponou 63 | 8592223315006 | 650 | 20 | 0.81633 | 0% | 0% | 0% | 20 | 0.81633
1706 | 3 |  | PPR 657500 | příchytka trubková se sponou 75 | 8592223320055 | 650 | 44.1 | 1.8 | 0% | 0% | 0% | 44.1 | 1.8
1707 | 3 |  | PPR 659000 | příchytka trubková se sponou 90 | 8592223320062 | 650 | 69.3 | 2.8286 | 0% | 0% | 0% | 69.3 | 2.8286
1708 | 3 |  | PPR 651100 | příchytka trubková se sponou 110 | 8592223310278 | 650 | 85 | 3.4694 | 0% | 0% | 0% | 85 | 3.4694
1709 | 3 |  | PPR 663232 | dvojpříchytka se sponou 2x32 | 8592223320079 | 650 | 16.8 | 0.68571 | 0% | 0% | 0% | 16.8 | 0.68571
1710 | 3 |  | DSK DN 15 | opravný třmen pro ocelové trubky PN16 1/2" | 8592223158467 | 260 | 399 | 16.2857 | 0% | 0% | 0% | 399 | 16.2857
1711 | 3 |  | DSK DN 20 | opravný třmen pro ocelové trubky PN16 3/4" | 8592223153707 | 260 | 441 | 18 | 0% | 0% | 0% | 441 | 18
1712 | 3 |  | DSK DN 25 | opravný třmen pro ocelové trubky PN16 1" | 8592223153653 | 260 | 560 | 22.8571 | 0% | 0% | 0% | 560 | 22.8571
1713 | 3 |  | DSK DN 32 | opravný třmen pro ocelové trubky PN16 1"1/4 | 8592223153714 | 260 | 681 | 27.7959 | 0% | 0% | 0% | 681 | 27.7959
1714 | 3 |  | DSK DN 40 | opravný třmen pro ocelové trubky PN16 1"1/2 | 8592223153721 | 260 | 977 | 39.8776 | 0% | 0% | 0% | 977 | 39.8776
1715 | 3 |  | DSK DN 50 | opravný třmen pro ocelové trubky PN16 2" | 8592223164963 | 260 | 1289 | 52.6122 | 0% | 0% | 0% | 1289 | 52.6122
1716 | 4 |  | XU OB11001216 | objímka 1s M8 12-16 1/4 | 8592223090415 | 510 | 15.7 | 0.64082 | 0% | 0% | 0% | 15.7 | 0.64082
1717 | 4 |  | XU OB11001719 | objímka 1s M8 17-19 3/8 | 8592223077201 | 510 | 16.4 | 0.66939 | 0% | 0% | 0% | 16.4 | 0.66939
1718 | 4 |  | XU OB11002023 | objímka 1s M8 20-23 1/2 | 8592223075344 | 510 | 17.4 | 0.7102 | 0% | 0% | 0% | 17.4 | 0.7102
1719 | 4 |  | XU OB11002530 | objímka 1s M8 25-30 3/4 | 8592223075337 | 510 | 18.9 | 0.77143 | 0% | 0% | 0% | 18.9 | 0.77143
1720 | 4 |  | XU OB11003138 | objímka 1s M8 31-38 1 | 8592223075320 | 510 | 20.9 | 0.85306 | 0% | 0% | 0% | 20.9 | 0.85306
1721 | 4 |  | XU OB11004046 | objímka 1s M8 40-46 5/4 | 8592223075931 | 510 | 21.7 | 0.88571 | 0% | 0% | 0% | 21.7 | 0.88571
1722 | 4 |  | XU OB11004853 | objímka 1s M8 48-53 6/4 | 8592223075597 | 510 | 24 | 0.97959 | 0% | 0% | 0% | 24 | 0.97959
1723 | 4 |  | XU OB12001216 | objímka 2s M8 12-16 1/4 | 8592223096134 | 510 | 15.3 | 0.62449 | 0% | 0% | 0% | 15.3 | 0.62449
1724 | 4 |  | XU OB12001719 | objímka 2s M8 17-19 3/8 | 8592223077522 | 510 | 16.8 | 0.68571 | 0% | 0% | 0% | 16.8 | 0.68571
1725 | 4 |  | XU OB12002023 | objímka 2s M8 20-23 1/2 | 8592223077539 | 510 | 17.2 | 0.70204 | 0% | 0% | 0% | 17.2 | 0.70204
1726 | 4 |  | XU OB12002530 | objímka 2s M8 25-30 3/4 | 8592223077546 | 510 | 19.3 | 0.78776 | 0% | 0% | 0% | 19.3 | 0.78776
1727 | 4 |  | XU OB12003138 | objímka 2s M8 31-38 1 | 8592223077553 | 510 | 20.4 | 0.83265 | 0% | 0% | 0% | 20.4 | 0.83265
1728 | 4 |  | XU OB12004046 | objímka 2s M8 40-46 5/4 | 8592223077560 | 510 | 21.4 | 0.87347 | 0% | 0% | 0% | 21.4 | 0.87347
1729 | 4 |  | XU OB12004853 | objímka 2s M8 48-53 6/4 | 8592223077577 | 510 | 23.1 | 0.94286 | 0% | 0% | 0% | 23.1 | 0.94286
1730 | 4 |  | XU OB12005459 | objímka 2s M10 54-59 | 8592223098206 | 510 | 33 | 1.3469 | 0% | 0% | 0% | 33 | 1.3469
1731 | 4 |  | XU OB12006064 | objímka 2s M10 60-64 2 | 8592223075313 | 510 | 33.7 | 1.3755 | 0% | 0% | 0% | 33.7 | 1.3755
1732 | 4 |  | XU OB12007278 | objímka 2s M10 72-78 2 1/2 | 8592223075948 | 510 | 45.4 | 1.8531 | 0% | 0% | 0% | 45.4 | 1.8531
1733 | 4 |  | XU OB12008792 | objímka 2s M10 87-92 3 | 8592223075955 | 510 | 49.1 | 2.0041 | 0% | 0% | 0% | 49.1 | 2.0041
1734 | 4 |  | XU OB12102116 | objímka 2s M10 102-116 4 | 8592223075290 | 510 | 60.3 | 2.4612 | 0% | 0% | 0% | 60.3 | 2.4612
1735 | 4 |  | XU OB12121127 | objímka 2s M10 121-127 | 8592223078017 | 510 | 86.8 | 3.5429 | 0% | 0% | 0% | 86.8 | 3.5429
1736 | 4 |  | XU OB12133141 | objímka 2s M10 133-141 5 | 8592223078390 | 510 | 100.3 | 4.0939 | 0% | 0% | 0% | 100.3 | 4.0939
1737 | 4 |  | XU OB12159168 | objímka 2s M10 159-168 6 | 8592223077416 | 510 | 107.8 | 4.4 | 0% | 0% | 0% | 107.8 | 4.4
1738 | 4 |  | XU OB12210219 | objímka 2s M10 210-219 | 8592223092969 | 510 | 125.3 | 5.1143 | 0% | 0% | 0% | 125.3 | 5.1143
1739 | 4 |  | XU OB15001216 | objímka nerez 2s M8 12-16 1/4 | 8592223236936 | 510 | 59.2 | 2.4163 | 0% | 0% | 0% | 59.2 | 2.4163
1740 | 4 |  | XU OB15001719 | objímka nerez 2s M8 17-19 3/8 | 8592223344860 | 510 | 61.6 | 2.5143 | 0% | 0% | 0% | 61.6 | 2.5143
1741 | 4 |  | XU OB15002023 | objímka nerez 2s M8 20-23 1/2 | 8592223246294 | 510 | 66.6 | 2.7184 | 0% | 0% | 0% | 66.6 | 2.7184
1742 | 4 |  | XU OB15002530 | objímka nerez 2s M8 25-30 3/4 | 8592223088580 | 510 | 71.3 | 2.9102 | 0% | 0% | 0% | 71.3 | 2.9102
1743 | 4 |  | XU OB15003138 | objímka nerez 2s M8 31-38 1 | 8592223079748 | 510 | 75.9 | 3.098 | 0% | 0% | 0% | 75.9 | 3.098
1744 | 4 |  | XU OB15004046 | objímka nerez 2s M8 40-46 5/4 | 8592223143678 | 510 | 86.2 | 3.5184 | 0% | 0% | 0% | 86.2 | 3.5184
1745 | 4 |  | XU OB15004853 | objímka nerez 2s M8 48-53 6/4 | 8592223145566 | 510 | 90.3 | 3.6857 | 0% | 0% | 0% | 90.3 | 3.6857
1746 | 4 |  | XU OB15005459 | objímka nerez 2s M8 54-59 | 8592223344877 | 510 | 106.2 | 4.3347 | 0% | 0% | 0% | 106.2 | 4.3347
1747 | 4 |  | XU OB15006064 | objímka nerez 2s M8 60-64 2 | 8592223249233 | 510 | 115.6 | 4.7184 | 0% | 0% | 0% | 115.6 | 4.7184
1748 | 4 |  | XU OB15007278 | objímka nerez 2s M10 72-78 2 1/2 | 8592223143654 | 510 | 173.1 | 7.0653 | 0% | 0% | 0% | 173.1 | 7.0653
1749 | 4 |  | XU OB15008792 | objímka nerez 2s M10 87-92 3 | 8592223330528 | 510 | 184.2 | 7.5184 | 0% | 0% | 0% | 184.2 | 7.5184
1750 | 4 |  | XU OB15101106 | objímka nerez 2s M10 101-106 4 | 8592223344884 | 510 | 253.9 | 10.3633 | 0% | 0% | 0% | 253.9 | 10.3633
1751 | 4 |  | XU OB15101121 | objímka nerez 2s M10 121-127 | 8592223344891 | 510 | 286.3 | 11.6857 | 0% | 0% | 0% | 286.3 | 11.6857
1752 | 4 |  | XU OB15101133 | objímka nerez 2s M10 133-141 5 | 8592223344907 | 510 | 291.8 | 11.9102 | 0% | 0% | 0% | 291.8 | 11.9102
1753 | 4 |  | XU OB15101159 | objímka nerez 2s M10 159-168 6 | 8592223344914 | 510 | 316.3 | 12.9102 | 0% | 0% | 0% | 316.3 | 12.9102
1754 | 4 |  | XU OB15101210 | objímka nerez 2s M10 210-219 | 8592223344921 | 510 | 357.3 | 14.5837 | 0% | 0% | 0% | 357.3 | 14.5837
1755 | 4 |  | XU OB16000050 | objímka s vrutem bez tlum.vložky 1/2 | 8592223090569 | 510 | 24.9 | 1.0163 | 0% | 0% | 0% | 24.9 | 1.0163
1756 | 4 |  | XU OB16000075 | objímka s vrutem bez tlum.vložky 3/4 | 8592223076433 | 510 | 25.4 | 1.0367 | 0% | 0% | 0% | 25.4 | 1.0367
1757 | 4 |  | XU OB16000100 | objímka s vrutem bez tlum.vložky 1 | 8592223076440 | 510 | 27.9 | 1.1388 | 0% | 0% | 0% | 27.9 | 1.1388
1758 | 4 |  | XU RO50210001 | rozpěrka pro plynoměr plochá,krátká 1 | 8592223077911 | 510 | 81.7 | 3.3347 | 0% | 0% | 0% | 81.7 | 3.3347
1759 | 4 |  | XU RO50210054 | rozpěrka pro plynoměr plochá,krátká 5/4 | 8592223077928 | 510 | 80.9 | 3.302 | 0% | 0% | 0% | 80.9 | 3.302
1760 | 4 |  | XU RO50324001 | rozpěrka pro plynoměr regul.,dlouhá 1 | 8592223077447 | 510 | 94.5 | 3.8571 | 0% | 0% | 0% | 94.5 | 3.8571
1761 | 4 |  | XU RO50324054 | rozpěrka pro plynoměr regul.,dlouhá 5/4 | 8592223078024 | 510 | 132.3 | 5.4 | 0% | 0% | 0% | 132.3 | 5.4
1762 | 4 |  | XU RO50125001 | rozpěrka pro plynoměr plochá,dlouhá 1 | 8592223074729 | 510 | 83.6 | 3.4122 | 0% | 0% | 0% | 83.6 | 3.4122
1763 | 4 |  | XU RO50125054 | rozpěrka pro plynoměr plochá,dlouhá 5/4 | 8592223077904 | 510 | 83.3 | 3.4 | 0% | 0% | 0% | 83.3 | 3.4
1764 | 4 |  | XU OB14800015 | dvojobjímka 2x15 mm | 8592223137141 | 510 | 54.2 | 2.2122 | 0% | 0% | 0% | 54.2 | 2.2122
1765 | 4 |  | XU OB14800018 | dvojobjímka 2x18 mm | 8592223137158 | 510 | 55 | 2.2449 | 0% | 0% | 0% | 55 | 2.2449
1766 | 4 |  | XU OB14800022 | dvojobjímka 2x22 mm | 8592223097605 | 510 | 57.9 | 2.3633 | 0% | 0% | 0% | 57.9 | 2.3633
1767 | 4 |  | XU NO32271820 | nosník s konzolou 27/18x200mm | 8592223076600 | 510 | 144.1 | 5.8816 | 0% | 0% | 0% | 144.1 | 5.8816
1768 | 4 |  | XU NO32271830 | nosník s konzolou 27/18x300mm | 8592223076594 | 510 | 188.6 | 7.698 | 0% | 0% | 0% | 188.6 | 7.698
1769 | 4 |  | XU NO32271850 | nosník s konzolou 27/18x500mm | 8592223081574 | 510 | 251 | 10.2449 | 0% | 0% | 0% | 251 | 10.2449
1770 | 4 |  | XU NO32283020 | nosník s konzolou 28/30x200mm | 8592223096974 | 510 | 232.1 | 9.4735 | 0% | 0% | 0% | 232.1 | 9.4735
1771 | 4 |  | XU NO32283030 | nosník s konzolou 28/30x300mm | 8592223108677 | 510 | 226.3 | 9.2367 | 0% | 0% | 0% | 226.3 | 9.2367
1772 | 4 |  | XU NO32283044 | nosník s konzolou 28/30x440mm | 8592223108660 | 510 | 269.8 | 11.0122 | 0% | 0% | 0% | 269.8 | 11.0122
1773 | 4 |  | XU NO32283050 | nosník s konzolou 28/30x500mm | 8592339084612 | 510 | 286.6 | 11.698 | 0% | 0% | 0% | 286.6 | 11.698
1774 | 4 |  | XU NO32384420 | nosník s konzolou 38/40x200mm | 8592223109292 | 510 | 253.2 | 10.3347 | 0% | 0% | 0% | 253.2 | 10.3347
1775 | 4 |  | XU NO32384430 | nosník s konzolou 38/40x300mm | 8592223109308 | 510 | 291.7 | 11.9061 | 0% | 0% | 0% | 291.7 | 11.9061
1776 | 4 |  | XU NO32384450 | nosník s konzolou 38/40x500mm | 8592223110212 | 510 | 388.5 | 15.8571 | 0% | 0% | 0% | 388.5 | 15.8571
1777 | 4 |  | XU TR22400010 | třmen DN10 M6 20mm | 8592223088702 | 510 | 11.4 | 0.46531 | 0% | 0% | 0% | 11.4 | 0.46531
1778 | 4 |  | XU TR22400015 | třmen DN15 M6 25mm | 8592223088719 | 510 | 20.3 | 0.82857 | 0% | 0% | 0% | 20.3 | 0.82857
1779 | 4 |  | XU TR22400020 | třmen DN20 M8 30mm | 8592223088726 | 510 | 30.8 | 1.2571 | 0% | 0% | 0% | 30.8 | 1.2571
1780 | 4 |  | XU TR22400025 | třmen DN25 M8 36mm | 8592223088733 | 510 | 32.6 | 1.3306 | 0% | 0% | 0% | 32.6 | 1.3306
1781 | 4 |  | XU TR22400032 | třmen DN32 M8 45mm | 8592223088740 | 510 | 33.3 | 1.3592 | 0% | 0% | 0% | 33.3 | 1.3592
1782 | 4 |  | XU TR22400040 | třmen DN40 M10 51mm | 8592223088757 | 510 | 65 | 2.6531 | 0% | 0% | 0% | 65 | 2.6531
1783 | 4 |  | XU TR22400050 | třmen DN50 M10 63 mm | 8592223090545 | 510 | 72 | 2.9388 | 0% | 0% | 0% | 72 | 2.9388
1784 | 4 |  | XU TR22400065 | třmen DN65 M12 80 mm | 8592223090552 | 510 | 96.7 | 3.9469 | 0% | 0% | 0% | 96.7 | 3.9469
1785 | 4 |  | XU TR22400080 | třmen DN 80 M12 94 mm | 8592223093461 | 510 | 112.7 | 4.6 | 0% | 0% | 0% | 112.7 | 4.6
1786 | 4 |  | XU TR22400100 | třmen DN100 M16 116 mm | 8592223092792 | 510 | 182.2 | 7.4367 | 0% | 0% | 0% | 182.2 | 7.4367
1787 | 4 |  | XU NO31271860 | nosník 27/18 x 0,6m | 8592223106543 | 510 | 92.8 | 3.7878 | 0% | 0% | 0% | 92.8 | 3.7878
1788 | 4 |  | XU NO31272000 | nosník 27/18 x 2m | 8592223075962 | 510 | 289.7 | 11.8245 | 0% | 0% | 0% | 289.7 | 11.8245
1789 | 4 |  | XU NO31283020 | nosník 28/30 x 2m | 8592223088511 | 510 | 504.8 | 20.6041 | 0% | 0% | 0% | 504.8 | 20.6041
1790 | 4 |  | XU NO31384020 | nosník 38/40 x 2m | 8592223091368 | 510 | 792.8 | 32.3592 | 0% | 0% | 0% | 792.8 | 32.3592
1791 | 4 |  | XU NO33002718 | nosník. krytka 27/18 | 8592223077850 | 510 | 4.7 | 0.19184 | 0% | 0% | 0% | 4.7 | 0.19184
1792 | 4 |  | XU NO33003840 | nosník. krytka 38/40 | 8592223090507 | 510 | 8.8 | 0.35918 | 0% | 0% | 0% | 8.8 | 0.35918
1793 | 4 |  | XU PR12401010 | příchytka 1pp 10 bílá | 8592223093416 | 510 | 4.8 | 0.19592 | 0% | 0% | 0% | 4.8 | 0.19592
1794 | 4 |  | XU PR12401012 | příchytka 1pp 12 bílá | 8592223096073 | 510 | 5 | 0.20408 | 0% | 0% | 0% | 5 | 0.20408
1795 | 4 |  | XU PR12401015 | příchytka 1pp 15 bílá | 8592223077676 | 510 | 4.2 | 0.17143 | 0% | 0% | 0% | 4.2 | 0.17143
1796 | 4 |  | XU PR12401018 | příchytka 1pp 18 bílá | 8592223077683 | 510 | 4.6 | 0.18776 | 0% | 0% | 0% | 4.6 | 0.18776
1797 | 4 |  | XU PR12401022 | příchytka 1pp 22 bílá | 8592223077690 | 510 | 5.4 | 0.22041 | 0% | 0% | 0% | 5.4 | 0.22041
1798 | 4 |  | XU PR12500212 | příchytka 2pp 12 bílá | 8592223077706 | 510 | 8.3 | 0.33878 | 0% | 0% | 0% | 8.3 | 0.33878
1799 | 4 |  | XU PR12500215 | příchytka 2pp 15 bílá | 8592223077041 | 510 | 9 | 0.36735 | 0% | 0% | 0% | 9 | 0.36735
1800 | 4 |  | XU PR12500218 | příchytka 2pp 18 bílá | 8592223077058 | 510 | 11 | 0.44898 | 0% | 0% | 0% | 11 | 0.44898
1801 | 4 |  | XU PR12500222 | příchytka 2pp 22 bílá | 8592223077713 | 510 | 11.4 | 0.46531 | 0% | 0% | 0% | 11.4 | 0.46531
1802 | 4 |  | XU PR12101016 | příchytka 1pp 16 šedá | 8592223080515 | 510 | 6.1 | 0.24898 | 0% | 0% | 0% | 6.1 | 0.24898
1803 | 4 |  | XU PR12101020 | příchytka 1pp 20 šedá | 8592223080546 | 510 | 6.4 | 0.26122 | 0% | 0% | 0% | 6.4 | 0.26122
1804 | 4 |  | XU PR12101025 | příchytka 1pp 25 šedá | 8592223080522 | 510 | 6.8 | 0.27755 | 0% | 0% | 0% | 6.8 | 0.27755
1805 | 4 |  | XU PR12101032 | příchytka 1pp 32 šedá | 8592223093249 | 510 | 9.3 | 0.37959 | 0% | 0% | 0% | 9.3 | 0.37959
1806 | 4 |  | XU PR12200216 | příchytka 2pp 16 šedá | 8592223080539 | 510 | 11.5 | 0.46939 | 0% | 0% | 0% | 11.5 | 0.46939
1807 | 4 |  | XU PR12200220 | příchytka 2pp 20 šedá | 8592223077430 | 510 | 10.3 | 0.42041 | 0% | 0% | 0% | 10.3 | 0.42041
1808 | 4 |  | XU PR12200225 | příchytka 2pp 25 šedá | 8592223080553 | 510 | 12.3 | 0.50204 | 0% | 0% | 0% | 12.3 | 0.50204
1809 | 4 |  | XU PR12200232 | příchytka 2pp 32 šedá | 8592223112223 | 510 | 15.7 | 0.64082 | 0% | 0% | 0% | 15.7 | 0.64082
1810 | 4 |  | XU PR12303020 | příchytka 1pp 20 šedá+třmen | 8592223090422 | 510 | 9.3 | 0.37959 | 0% | 0% | 0% | 9.3 | 0.37959
1811 | 4 |  | XU PR12303025 | příchytka 1pp 25 šedá+třmen | 8592223090439 | 510 | 10.3 | 0.42041 | 0% | 0% | 0% | 10.3 | 0.42041
1812 | 4 |  | XU PR12303032 | příchytka 1pp 32 šedá+třmen | 8592223084780 | 510 | 11.3 | 0.46122 | 0% | 0% | 0% | 11.3 | 0.46122
1813 | 4 |  | XU PR12303040 | příchytka 1pp 40 šedá+třmen | 8592223089952 | 510 | 14.3 | 0.58367 | 0% | 0% | 0% | 14.3 | 0.58367
1814 | 4 |  | XU PR12303050 | příchytka 1pp 50 šedá+třmen | 8592223089969 | 510 | 21.7 | 0.88571 | 0% | 0% | 0% | 21.7 | 0.88571
1815 | 4 |  | XU PR12303063 | příchytka 1pp 63 šedá+třmen | 8592223092440 | 510 | 26.3 | 1.0735 | 0% | 0% | 0% | 26.3 | 1.0735
1816 | 4 |  | XU PR12603028 | příchytka se třmenem 28T bílá | 8592223316348 | 510 | 11.5 | 0.46939 | 0% | 0% | 0% | 11.5 | 0.46939
1817 | 4 |  | XU SP12700301 | spona izolace | 8592223088498 | 510 | 0.93 | 0.037959 | 0% | 0% | 0% | 0.93 | 0.037959
1818 | 4 |  | XU PR12900303 | příchytka podlahova A | 8592223077737 | 510 | 3.3 | 0.13469 | 0% | 0% | 0% | 3.3 | 0.13469
1819 | 4 |  | XU PR13000304 | příchytka podlahova B | 8592223077065 | 510 | 4.3 | 0.17551 | 0% | 0% | 0% | 4.3 | 0.17551
1820 | 4 |  | XU PR13100305 | příchytka podlahova C | 8592223077744 | 510 | 4.7 | 0.19184 | 0% | 0% | 0% | 4.7 | 0.19184
1821 | 4 |  | XU UM60208120 | um.upev.M8x120 | 8592223069664 | 510 | 34.6 | 1.4122 | 0% | 0% | 0% | 34.6 | 1.4122
1822 | 4 |  | XU UM60210120 | um.upev.M10x120 | 8592223069671 | 510 | 42.9 | 1.751 | 0% | 0% | 0% | 42.9 | 1.751
1823 | 4 |  | XU UM60210140 | um.upev. M10x140 | 8592223075412 | 510 | 46.7 | 1.9061 | 0% | 0% | 0% | 46.7 | 1.9061
1824 | 4 |  | XU PI60310120 | pisoár upev.10x120 bílá | 8592223069695 | 510 | 46 | 1.8776 | 0% | 0% | 0% | 46 | 1.8776
1825 | 4 |  | XU PI60310122 | pisoár upev.10x120 chrom | 8592223069701 | 510 | 104.9 | 4.2816 | 0% | 0% | 0% | 104.9 | 4.2816
1826 | 4 |  | XU WC60167015 | WC upev.6x70 bílá/chrom | 8592223069633 | 510 | 30.4 | 1.2408 | 0% | 0% | 0% | 30.4 | 1.2408
1827 | 4 |  | XU WC60168015 | WC upev.6x80 bílá/chrom | 8592223075405 | 510 | 31.8 | 1.298 | 0% | 0% | 0% | 31.8 | 1.298
1828 | 4 |  | XU UM60408120 | um.upev. M8x120 přes zeď | 8592223095342 | 510 | 144.8 | 5.9102 | 0% | 0% | 0% | 144.8 | 5.9102
1829 | 4 |  | XU UM60410120 | um.upev. M10x120 přes zeď | 8592223069718 | 510 | 155.5 | 6.3469 | 0% | 0% | 0% | 155.5 | 6.3469
1830 | 4 |  | XU BO60508120 | bojler upev.M8x120 přes zeď | 8592223096097 | 510 | 120.6 | 4.9224 | 0% | 0% | 0% | 120.6 | 4.9224
1831 | 4 |  | XU BO60510120 | bojler upev.M10x120 přes zeď | 8592223077966 | 510 | 130.2 | 5.3143 | 0% | 0% | 0% | 130.2 | 5.3143
1832 | 4 |  | XU HM80410640 | hmoždinka natl. N6x40 | 8592223077973 | 510 | 2.4 | 0.097959 | 0% | 0% | 0% | 2.4 | 0.097959
1833 | 4 |  | XU HM80410660 | hmoždinka natl. N6x60 | 8592223080683 | 510 | 2.6 | 0.10612 | 0% | 0% | 0% | 2.6 | 0.10612
1834 | 4 |  | XU HM80410860 | hmoždinka natl. N8x60 | 8592223079755 | 510 | 3.8 | 0.1551 | 0% | 0% | 0% | 3.8 | 0.1551
1835 | 4 |  | XU HM80410880 | hmoždinka natl. N8x80 | 8592223080690 | 510 | 6.3 | 0.25714 | 0% | 0% | 0% | 6.3 | 0.25714
1836 | 4 |  | XU SR21008050 | šroub K M8x50 | 8592223077218 | 510 | 3.1 | 0.12653 | 0% | 0% | 0% | 3.1 | 0.12653
1837 | 4 |  | XU SR21008060 | šroub K M8x60 | 8592223075368 | 510 | 3.9 | 0.15918 | 0% | 0% | 0% | 3.9 | 0.15918
1838 | 4 |  | XU SR21008070 | šroub K M8x70 | 8592223106550 | 510 | 5.1 | 0.20816 | 0% | 0% | 0% | 5.1 | 0.20816
1839 | 4 |  | XU SR21008080 | šroub K M8x80 | 8592223075351 | 510 | 5.2 | 0.21224 | 0% | 0% | 0% | 5.2 | 0.21224
1840 | 4 |  | XU SR21008100 | šroub K M8x100 | 8592223075603 | 510 | 5.6 | 0.22857 | 0% | 0% | 0% | 5.6 | 0.22857
1841 | 4 |  | XU SR21008120 | šroub K M8x120 | 8592223075979 | 510 | 6.9 | 0.28163 | 0% | 0% | 0% | 6.9 | 0.28163
1842 | 4 |  | XU SR21008140 | šroub K M8x140 | 8592223077751 | 510 | 9.3 | 0.37959 | 0% | 0% | 0% | 9.3 | 0.37959
1843 | 4 |  | XU SR21008160 | šroub K M8x160 | 8592223077768 | 510 | 10.1 | 0.41224 | 0% | 0% | 0% | 10.1 | 0.41224
1844 | 4 |  | XU SR21010080 | šroub K M10x80 | 8592223077775 | 510 | 7.2 | 0.29388 | 0% | 0% | 0% | 7.2 | 0.29388
1845 | 4 |  | XU SR21010100 | šroub K M10x100 | 8592223077782 | 510 | 10.2 | 0.41633 | 0% | 0% | 0% | 10.2 | 0.41633
1846 | 4 |  | XU SR21010120 | šroub K M10x120 | 8592223077799 | 510 | 13.4 | 0.54694 | 0% | 0% | 0% | 13.4 | 0.54694
1847 | 4 |  | XU SR21010140 | šroub K M10x140 | 8592223077805 | 510 | 15.9 | 0.64898 | 0% | 0% | 0% | 15.9 | 0.64898
1848 | 4 |  | XU VR80446101 | vrut nasuvny M6x40 | 8592223181267 | 510 | 5.5 | 0.22449 | 0% | 0% | 0% | 5.5 | 0.22449
1849 | 4 |  | XU TY22061000 | tyč závit.M6/1m | 8592223117402 | 510 | 26.4 | 1.0776 | 0% | 0% | 0% | 26.4 | 1.0776
1850 | 4 |  | XU TY22081000 | tyč závit.M8/1m | 8592223075306 | 510 | 45.6 | 1.8612 | 0% | 0% | 0% | 45.6 | 1.8612
1851 | 4 |  | XU TY22101000 | tyč závit.M10/1m | 8592223075924 | 510 | 68.2 | 2.7837 | 0% | 0% | 0% | 68.2 | 2.7837
1852 | 4 |  | XU TY22121000 | tyč závit.M12/1m | 8592223083851 | 510 | 94.8 | 3.8694 | 0% | 0% | 0% | 94.8 | 3.8694
1853 | 4 |  | XU HM80501010 | zarážecí kotva M10 s límcem | 8592223115781 | 510 | 8.8 | 0.35918 | 0% | 0% | 0% | 8.8 | 0.35918
1854 | 4 |  | XU HM80501008 | zarážecí kotva M8 s límcem | 8592223075900 | 510 | 5 | 0.20408 | 0% | 0% | 0% | 5 | 0.20408
1855 | 4 |  | XU HM80100006 | hmoždinka nylon hnědá H6 | 8592223091320 | 510 | 0.8 | 0.032653 | 0% | 0% | 0% | 0.8 | 0.032653
1856 | 4 |  | XU HM80100008 | hmoždinka nylon hnědá H8 | 8592223076723 | 510 | 1.6 | 0.065306 | 0% | 0% | 0% | 1.6 | 0.065306
1857 | 4 |  | XU HM80100010 | hmoždinka nylon hnědá H10 | 8592223076785 | 510 | 2.3 | 0.093878 | 0% | 0% | 0% | 2.3 | 0.093878
1858 | 4 |  | XU HM80100012 | hmoždinka nylon hnědá H12 | 8592223077423 | 510 | 4.3 | 0.17551 | 0% | 0% | 0% | 4.3 | 0.17551
1859 | 4 |  | XU HM80100014 | hmoždinka nylon hnědá H14 | 8592223078840 | 510 | 5.7 | 0.23265 | 0% | 0% | 0% | 5.7 | 0.23265
1860 | 4 |  | XU PO31310825 | podložka k nosníku 8,5x25x2 | 8592223139541 | 510 | 4.6 | 0.18776 | 0% | 0% | 0% | 4.6 | 0.18776
1861 | 4 |  | XU PO31311025 | podložka k nosníku 10,3x25x3 | 8592223077874 | 510 | 4.5 | 0.18367 | 0% | 0% | 0% | 4.5 | 0.18367
1862 | 4 |  | XU PO31320830 | podložka velkoplošná 8,4x30x1,5 ZB | 8592223077478 | 510 | 4.5 | 0.18367 | 0% | 0% | 0% | 4.5 | 0.18367
1863 | 4 |  | XU PO31321035 | podložka velkoplošná 10,5x30x1,5 ZB | 8592223077461 | 510 | 4.5 | 0.18367 | 0% | 0% | 0% | 4.5 | 0.18367
1864 | 4 |  | XU MA31400006 | matice M6 | 8592223092433 | 510 | 1 | 0.040816 | 0% | 0% | 0% | 1 | 0.040816
1865 | 4 |  | XU MA31400008 | matice M8 | 8592223075399 | 510 | 1.6 | 0.065306 | 0% | 0% | 0% | 1.6 | 0.065306
1866 | 4 |  | XU MA31400010 | matice M10 | 8592223077454 | 510 | 3.3 | 0.13469 | 0% | 0% | 0% | 3.3 | 0.13469
1867 | 4 |  | XU MA31400012 | matice M12 | 8592223092426 | 510 | 4.6 | 0.18776 | 0% | 0% | 0% | 4.6 | 0.18776
1868 | 4 |  | XU SE31100830 | sestava M8x30 | 8592223075375 | 510 | 16.8 | 0.68571 | 0% | 0% | 0% | 16.8 | 0.68571
1869 | 4 |  | XU SE31100850 | sestava M8x50 | 8592223077867 | 510 | 18.3 | 0.74694 | 0% | 0% | 0% | 18.3 | 0.74694
1870 | 4 |  | XU MA24061018 | matice spoj. M6x10x18 | 8592223112230 | 510 | 2.8 | 0.11429 | 0% | 0% | 0% | 2.8 | 0.11429
1871 | 4 |  | XU MA24081324 | matice spoj. M8x13x24 | 8592223076846 | 510 | 6.4 | 0.26122 | 0% | 0% | 0% | 6.4 | 0.26122
1872 | 4 |  | XU MA24081330 | matice spoj. M8x13x30 | 8592223093423 | 510 | 5.1 | 0.20816 | 0% | 0% | 0% | 5.1 | 0.20816
1873 | 4 |  | XU MA24101320 | matice spoj. M10x13x25 | 8592223077812 | 510 | 5.3 | 0.21633 | 0% | 0% | 0% | 5.3 | 0.21633
1874 | 4 |  | XU SV21700008 | svěrka nosná M8 | 8592223118812 | 510 | 75.2 | 3.0694 | 0% | 0% | 0% | 75.2 | 3.0694
1875 | 4 |  | XU SV21700010 | svěrka nosná M10 | 8592223075283 | 510 | 75.2 | 3.0694 | 0% | 0% | 0% | 75.2 | 3.0694
1876 | 4 |  | XU PA21800012 | děrovaná páska 12 LBV 5.0mm | 8592223138759 | 510 | 172 | 7.0204 | 0% | 0% | 0% | 172 | 7.0204
1877 | 4 |  | XU SP90100812 | spona hadicova 9 mm 8-12 - nerez W2 | 8592223421417 | 510 | 8.6 | 0.35102 | 0% | 0% | 0% | 8.6 | 0.35102
1878 | 4 |  | XU SP90101016 | spona hadicova 9 mm 10-16 - nerez W2 | 8592223421424 | 510 | 9.1 | 0.37143 | 0% | 0% | 0% | 9.1 | 0.37143
1879 | 4 |  | XU SP90101220 | spona hadicova 9 mm 12-20mm - nerez W2 | 8592223348431 | 510 | 16.7 | 0.68163 | 0% | 0% | 0% | 16.7 | 0.68163
1880 | 4 |  | XU SP90102032 | spona hadicova 9 mm 20-32 - nerez W2 | 8592223348448 | 510 | 18.2 | 0.74286 | 0% | 0% | 0% | 18.2 | 0.74286
1881 | 4 |  | XU SP90102540 | spona hadicova 9 mm 25-40 - nerez W2 | 8592223348455 | 510 | 19.4 | 0.79184 | 0% | 0% | 0% | 19.4 | 0.79184
1882 | 4 |  | XU SP90103250 | spona hadicova 9 mm 32-50 - nerez W2 | 8592339183117 | 510 | 20.9 | 0.85306 | 0% | 0% | 0% | 20.9 | 0.85306
1883 | 5 |  | TS 116HT CR | hlavice termostatická kapalinová, chrom | 8052204328826 | 400 | 593 | 24.2041 | 0% | 0% | 0% | 593 | 24.2041
1884 | 5 |  | TS 116 BI | hlavice termostatická kapalinová, bílá | 8052204324217 | 400 | 446 | 18.2041 | 0% | 0% | 0% | 446 | 18.2041
1885 | 5 |  | TS 112CDR-1 DN 10 | radiátorový ventil přímý termostatický dvoureg. 3/8" | 8033481379756 | 400 | 502 | 20.4898 | 0% | 0% | 0% | 502 | 20.4898
1886 | 5 |  | TS 112CDR-1 DN 15 | radiátorový ventil přímý termostatický dvoureg. 1/2" | 8033481375499 | 400 | 515 | 21.0204 | 0% | 0% | 0% | 515 | 21.0204
1887 | 5 |  | TS 112CDR-1 DN 20 | radiátorový ventil přímý termostatický dvoureg. 3/4" | 8033481373099 | 400 | 647 | 26.4082 | 0% | 0% | 0% | 647 | 26.4082
1888 | 5 |  | TS 110CDR-1 DN 10 | radiátorový ventil rohový termostatický dvoureg. 3/8" | 8052204325597 | 400 | 488 | 19.9184 | 0% | 0% | 0% | 488 | 19.9184
1889 | 5 |  | TS 110CDR-1 DN 15 | radiátorový ventil rohový termostatický dvoureg. 1/2" | 8033481372757 | 400 | 476 | 19.4286 | 0% | 0% | 0% | 476 | 19.4286
1890 | 5 |  | TS 110CDR-1 DN 20 | radiátorový ventil rohový termostatický dvoureg. 3/4" | 8052204325603 | 400 | 465 | 18.9796 | 0% | 0% | 0% | 465 | 18.9796
1891 | 5 |  | TS 115CDR-1 DN 10 | radiátorový ventil přímý termostatický dvoureg. 3/8" | 8052204320936 | 400 | 472 | 19.2653 | 0% | 0% | 0% | 472 | 19.2653
1892 | 5 |  | TS 115CDR-1 DN 15 | radiátorový ventil přímý termostatický dvoureg. 1/2" | 8033481371040 | 400 | 498 | 20.3265 | 0% | 0% | 0% | 498 | 20.3265
1893 | 5 |  | TS 114CDR-1 DN 10 | radiatorovy ventil rohovy termostaticky dvoureg. 3/8" | 8033481372252 | 400 | 450 | 18.3673 | 0% | 0% | 0% | 450 | 18.3673
1894 | 5 |  | TS 114CDR-1 DN 15 | radiatorovy ventil rohovy termostaticky dvoureg. 1/2" | 8033481372269 | 400 | 485 | 19.7959 | 0% | 0% | 0% | 485 | 19.7959
1895 | 5 |  | TS 102-1 DN 10 | radiátorový ventil přímý ruční 3/8" | 8033481370036 | 400 | 396 | 16.1633 | 0% | 0% | 0% | 396 | 16.1633
1896 | 5 |  | TS 102-1 DN 15 | radiátorový ventil přímý ruční 1/2" | 8033481370043 | 400 | 414 | 16.898 | 0% | 0% | 0% | 414 | 16.898
1897 | 5 |  | TS 100-1 DN 10 | radiátorový ventil rohový ruční 3/8" | 8033481372825 | 400 | 387 | 15.7959 | 0% | 0% | 0% | 387 | 15.7959
1898 | 5 |  | TS 100-1 DN 15 | radiátorový ventil rohový ruční 1/2" | 8033481372832 | 400 | 381 | 15.551 | 0% | 0% | 0% | 381 | 15.551
1899 | 5 |  | TS 106-1 DN 15 | radiátorový ventil přímý ruční 1/2"x16 | 8033481373679 | 400 | 402 | 16.4082 | 0% | 0% | 0% | 402 | 16.4082
1900 | 5 |  | TS 104-1 DN 15 | radiátorový ventil rohový ruční 1/2"x16 | 8033481372290 | 400 | 351 | 14.3265 | 0% | 0% | 0% | 351 | 14.3265
1901 | 5 |  | TS 103-1 DN 10 | radiátorové šroubení uzavírací přímé 3/8" | 8033481370241 | 400 | 373 | 15.2245 | 0% | 0% | 0% | 373 | 15.2245
1902 | 5 |  | TS 103-1 DN 15 | radiátorové šroubení uzavírací přímé 1/2" | 8033481370258 | 400 | 389 | 15.8776 | 0% | 0% | 0% | 389 | 15.8776
1903 | 5 |  | TS 101-1 DN 10 | radiátorové šroubení uzavírací rohové 3/8" | 8033481370210 | 400 | 364 | 14.8571 | 0% | 0% | 0% | 364 | 14.8571
1904 | 5 |  | TS 101-1 DN 15 | radiátorové šroubení uzavírací rohové 1/2" | 8033481370227 | 400 | 326 | 13.3061 | 0% | 0% | 0% | 326 | 13.3061
1905 | 5 |  | TS 107-1 DN 15 | radiátorové šroubení uzavírací přímé 1/2"x16 | 8033481370319 | 400 | 375 | 15.3061 | 0% | 0% | 0% | 375 | 15.3061
1906 | 5 |  | TS 105-1 DN 15 | radiátorové šroubení uzavírací rohové 1/2"x16 | 8033481370289 | 400 | 355 | 14.4898 | 0% | 0% | 0% | 355 | 14.4898
1907 | 6 | NEW | VE3801 DN 15 | radiátorový ventil ruční přímý 1/2" | 8592223431621 | MP-400 | 208 | 8.4898 | 0% | 0% | 0% | 208 | 8.4898
1908 | 6 | NEW | VE3803 DN 15 | radiátorový ventil ruční rohový 1/2" | 8592223431638 | MP-400 | 193 | 7.8776 | 0% | 0% | 0% | 193 | 7.8776
1909 | 6 | NEW | VE2805 DN 15 | radiátorové šroubení uzaviratelné přímé 1/2" | 8592223431645 | MP-400 | 216 | 8.8163 | 0% | 0% | 0% | 216 | 8.8163
1910 | 6 | NEW | VE2802 DN 15 | radiátorové šroubení uzaviratelné rohové 1/2" |  | MP-400 | 192 | 7.8367 | 0% | 0% | 0% | 192 | 7.8367
1911 | 5 |  | SF 1500 3/4" | připoj.armatura k radiátorům-přímá,dvoutrub. 3/4" | 8592223042148 | 441 | 316 | 12.898 | 0% | 0% | 0% | 316 | 12.898
1912 | 5 |  | SF 1510 3/4" | připoj.armatura k radiátorům-rohová,dvoutrub. 3/4" | 8592223047716 | 441 | 316 | 12.898 | 0% | 0% | 0% | 316 | 12.898
1913 | 5 |  | ASF 0001 | adaptér pro připojení radiátorů | 8592223042186 | 441 | 23.7 | 0.96735 | 0% | 0% | 0% | 23.7 | 0.96735
1914 | 5 |  | ASF 0002 | adaptér pro připojení radiátorů Korado,Ocean,Purmo,Radson | 8592223042179 | MP-440 | 46.9 | 1.9143 | 0% | 0% | 0% | 46.9 | 1.9143
1915 | 5 |  | 10 K DN 10 | kul.koh. vypouštěcí-napouštěcí PN10, 3/8" | 8592223007178 | MP-205 | 160 | 6.5306 | 0% | 0% | 0% | 160 | 6.5306
1916 | 5 |  | 10 K DN 15 | kul.koh. vypouštěcí-napouštěcí PN10, 1/2" | 8592223007161 | MP-205 | 145.8 | 5.951 | 0% | 0% | 0% | 145.8 | 5.951
1917 | 5 |  | 10 K DN 20 | kul.koh. vypouštěcí-napouštěcí PN10 3/4" | 8592223065598 | MP-205 | 183 | 7.4694 | 0% | 0% | 0% | 183 | 7.4694
1918 | 5 |  | TR 4430 12 MM | TR svěrné šroubení pro měděné trubky 12mm | 8592223344808 | 440 | 189.2 | 7.7224 | 0% | 0% | 0% | 189.2 | 7.7224
1919 | 5 |  | TR 4430 15 MM | TR svěrné šroubení pro měděné trubky 15mm | 8592223050846 | 440 | 118.3 | 4.8286 | 0% | 0% | 0% | 118.3 | 4.8286
1920 | 5 |  | TR 4430 18 MM | TR svěrné šroubení pro měděné trubky 18mm | 8592223344815 | 440 | 118.3 | 4.8286 | 0% | 0% | 0% | 118.3 | 4.8286
1921 | 5 |  | TS 217T 3/4X16X2 | svěrné šroubení pro VT 3/4"x16x2 | 8057438242474 | 440 | 198 | 8.0816 | 0% | 0% | 0% | 198 | 8.0816
1922 | 5 |  | TS 217T 3/4X18X2 | svěrné šroubení pro VT3/4"x18x2 | 8033481372030 | 440 | 198 | 8.0816 | 0% | 0% | 0% | 198 | 8.0816
1923 | 5 |  | TS 217T 3/4X20X2 | svěrné šroubení pro VT 3/4"x20x2 | 8033481372054 | 440 | 199 | 8.1224 | 0% | 0% | 0% | 199 | 8.1224
1924 | 5 |  | IVR325 3/8X1/2 | teleskopické prodloužení pro radiátory 3/8"x1/2" | 8022326446111 | 440 | 86 | 3.5102 | 0% | 0% | 0% | 86 | 3.5102
1925 | 5 |  | IVR325 1/2X3/4 | teleskopické prodloužení pro radiátory 1/2"x3/4" | 8022326446128 | 440 | 130 | 5.3061 | 0% | 0% | 0% | 130 | 5.3061
1926 | 5 |  | IVR325 3/4X1 | teleskopické prodloužení pro radiátory 3/4"x1" | 8022326446135 | 440 | 207 | 8.449 | 0% | 0% | 0% | 207 | 8.449
1927 | 5 |  | 1832 DN 15 | ventil přetlakový nastavitelný průmyslový FF 1/2" | 8592223423367 | 450 | 1077 | 43.9592 | 0% | 0% | 0% | 1077 | 43.9592
1928 | 5 |  | 1832 DN 20 | ventil přetlakový nastavitelný průmyslový FF 3/4" | 8592223423374 | 450 | 1428 | 58.2857 | 0% | 0% | 0% | 1428 | 58.2857
1929 | 5 |  | 1832 DN 25 | ventil přetlakový nastavitelný průmyslový FF 1" | 8592223423381 | 450 | 1936 | 79.0204 | 0% | 0% | 0% | 1936 | 79.0204
1930 | 5 |  | 1832 DN 32 | ventil přetlakový nastavitelný průmyslový FF 1"1/4 | 8592223423398 | 450 | 3188 | 130.1224 | 0% | 0% | 0% | 3188 | 130.1224
1931 | 5 |  | 1832 DN 40 | ventil přetlakový nastavitelný průmyslový FF 1"1/2 | 8592223423404 | 450 | 4392 | 179.2653 | 0% | 0% | 0% | 4392 | 179.2653
1932 | 5 |  | 1832 DN 50 | ventil přetlakový nastavitelný průmyslový FF 2" | 8592223423411 | 450 | 6094 | 248.7347 | 0% | 0% | 0% | 6094 | 248.7347
1933 | 5 |  | 490 1.5B DN15 | ventil pojistný MF 1/2"x1,5 bar | 8592223030985 | 450 | 701 | 28.6122 | 0% | 0% | 0% | 701 | 28.6122
1934 | 5 |  | 490 2.5B DN15 | ventil pojistný MF 1/2"x2,5 bar | 8592223009301 | 450 | 661 | 26.9796 | 0% | 0% | 0% | 661 | 26.9796
1935 | 5 |  | 490 3BAR DN15 | ventil pojistný MF 1/2"x3,0 bar | 8592223009349 | 450 | 643 | 26.2449 | 0% | 0% | 0% | 643 | 26.2449
1936 | 5 |  | 490 4BAR DN15 | ventil pojistný MF 1/2"x4,0 bar | 8592223044562 | 450 | 698 | 28.4898 | 0% | 0% | 0% | 698 | 28.4898
1937 | 5 |  | 490 5BAR DN15 | ventil pojistný MF 1/2"x5,0 bar | 8592223015869 | 450 | 665 | 27.1429 | 0% | 0% | 0% | 665 | 27.1429
1938 | 5 |  | 490 6BAR DN15 | ventil pojistný MF 1/2"x6,0 bar | 8592223009363 | 450 | 634 | 25.8776 | 0% | 0% | 0% | 634 | 25.8776
1939 | 5 |  | 490 7BAR DN15 | ventil pojistný MF 1/2"x7,0 bar | 8592223009387 | 450 | 646 | 26.3673 | 0% | 0% | 0% | 646 | 26.3673
1940 | 5 |  | 490 8BAR DN15 | ventil pojistný MF 1/2"x8,0 bar | 8592223015906 | 450 | 662 | 27.0204 | 0% | 0% | 0% | 662 | 27.0204
1941 | 5 |  | 490 2.5B DN20 | ventil pojistný MF 3/4"x2,5 bar | 8592223009318 | 450 | 950 | 38.7755 | 0% | 0% | 0% | 950 | 38.7755
1942 | 5 |  | 490 3BAR DN20 | ventil pojistný MF 3/4"x3,0 bar | 8592223009356 | 450 | 964 | 39.3469 | 0% | 0% | 0% | 964 | 39.3469
1943 | 5 |  | 490 4BAR DN20 | ventil pojistný MF 3/4"x4,0 bar | 8592223027893 | 450 | 957 | 39.0612 | 0% | 0% | 0% | 957 | 39.0612
1944 | 5 |  | 490 5BAR DN20 | ventil pojistný MF 3/4"x5,0 bar | 8592223015876 | 450 | 960 | 39.1837 | 0% | 0% | 0% | 960 | 39.1837
1945 | 5 |  | 490 6BAR DN20 | ventil pojistný MF 3/4"x6,0 bar | 8592223009370 | 450 | 972 | 39.6735 | 0% | 0% | 0% | 972 | 39.6735
1946 | 5 |  | 490 7BAR DN20 | ventil pojistný MF 3/4"x7,0 bar | 8592223015883 | 450 | 956 | 39.0204 | 0% | 0% | 0% | 956 | 39.0204
1947 | 5 |  | 490 8BAR DN20 | ventil pojistný MF 3/4"x8,0 bar | 8592223015913 | 450 | 956 | 39.0204 | 0% | 0% | 0% | 956 | 39.0204
1948 | 5 |  | 490 2.5B DN25 | ventil pojistný MF 1"x2,5 bar | 8592223010161 | 450 | 1792 | 73.1429 | 0% | 0% | 0% | 1792 | 73.1429
1949 | 5 |  | 490 3BAR DN25 | ventil pojistný MF 1"x3,0 bar | 8592223010185 | 450 | 1853 | 75.6327 | 0% | 0% | 0% | 1853 | 75.6327
1950 | 5 |  | 490 4BAR DN25 | ventil pojistný MF 1"x4,0 bar | 8592223019348 | 450 | 1792 | 73.1429 | 0% | 0% | 0% | 1792 | 73.1429
1951 | 5 |  | 490 5BAR DN25 | ventil pojistný MF 1"x5,0 bar | 8592223015852 | 450 | 1791 | 73.102 | 0% | 0% | 0% | 1791 | 73.102
1952 | 5 |  | 490 6BAR DN25 | ventil pojistný MF 1"x6,0 bar | 8592223010192 | 450 | 1777 | 72.5306 | 0% | 0% | 0% | 1777 | 72.5306
1953 | 5 |  | 490 7BAR DN25 | ventil pojistný MF 1"x7,0 bar | 8592223015890 | 450 | 1806 | 73.7143 | 0% | 0% | 0% | 1806 | 73.7143
1954 | 5 |  | 490 8BAR DN25 | ventil pojistný MF 1"x8,0 bar | 8592223015920 | 450 | 1746 | 71.2653 | 0% | 0% | 0% | 1746 | 71.2653
1955 | 5 |  | 485 2,5B DN 15 | ventil pojistný MF 1/2"x2,5 bar | 8592223304383 | 450 | 273 | 11.1429 | 0% | 0% | 0% | 273 | 11.1429
1956 | 5 |  | 485 3BAR DN 15 | ventil pojistný MF 1/2"x3,0 bar | 8592223304390 | 450 | 273 | 11.1429 | 0% | 0% | 0% | 273 | 11.1429
1957 | 5 |  | 485 6BAR DN 15 | ventil pojistný MF 1/2"x6,0 bar | 8592223304406 | 450 | 273 | 11.1429 | 0% | 0% | 0% | 273 | 11.1429
1958 | 5 |  | 485 7BAR DN 15 | ventil pojistný MF 1/2"x7,0 bar | 8592223304413 | 450 | 288 | 11.7551 | 0% | 0% | 0% | 288 | 11.7551
1959 | 5 |  | 485 8BAR DN 15 | ventil pojistný MF 1/2"x8,0 bar | 8592223304420 | 450 | 289 | 11.7959 | 0% | 0% | 0% | 289 | 11.7959
1960 | 5 |  | 487 2,5B DN 15 | ventil pojistný FF 1/2"x2,5 bar | 8592223304437 | 450 | 274 | 11.1837 | 0% | 0% | 0% | 274 | 11.1837
1961 | 5 |  | 487 3BAR DN 15 | ventil pojistý FF 1/2"x3,0 bar | 8592223304444 | 450 | 273 | 11.1429 | 0% | 0% | 0% | 273 | 11.1429
1962 | 5 |  | 487 6BAR DN 15 | ventil pojistný FF 1/2"x6,0 bar | 8592223304451 | 450 | 267 | 10.898 | 0% | 0% | 0% | 267 | 10.898
1963 | 5 |  | 487 7BAR DN 15 | ventil pojistný FF 1/2"x7,0 bar | 8592223304468 | 450 | 297 | 12.1224 | 0% | 0% | 0% | 297 | 12.1224
1964 | 5 |  | 487 8BAR DN 15 | ventil pojistný FF 1/2"x8,0 bar | 8592223304475 | 450 | 298 | 12.1633 | 0% | 0% | 0% | 298 | 12.1633
1965 | 5 |  | 487 2,5BAR DN 20 | ventil pojistný FF 3/4"x2,5 bar | 8592223416093 | 450 | 485 | 19.7959 | 0% | 0% | 0% | 485 | 19.7959
1966 | 5 |  | 487 3BAR DN 20 | ventil pojistný FF 3/4"x3,0 bar | 8592223416109 | 450 | 483 | 19.7143 | 0% | 0% | 0% | 483 | 19.7143
1967 | 5 |  | 487 6BAR DN 20 | ventil pojistný FF 3/4"x6,0 bar | 8592223416116 | 450 | 488 | 19.9184 | 0% | 0% | 0% | 488 | 19.9184
1968 | 5 |  | 487 8BAR DN 20 | ventil pojistný FF 3/4"x8,0 bar | 8592223416123 | 450 | 482 | 19.6735 | 0% | 0% | 0% | 482 | 19.6735
1969 | 5 |  | TE 2852 3/4" | ventil pojistný Slovarm 3/4" | 8592223422100 | 450 | 1222 | 49.8776 | 0% | 0% | 0% | 1222 | 49.8776
1970 | 5 |  | TE 1847 DN 15 | ventil pojistný pro el.bojlery FF 1/2"x6,3 bar | 8592223094635 | 450 | 1868 | 76.2449 | 0% | 0% | 0% | 1868 | 76.2449
1971 | 5 |  | TE 1847 DN 20 | ventil pojistný pro el.bojlery FF 3/4"x6,3 bar | 8592223094642 | 450 | 2006 | 81.8776 | 0% | 0% | 0% | 2006 | 81.8776
1972 | 5 |  | 106 DN 15 | redukční ventil pístový se šroubením 1/2" ECO | 106012300012 | 450 | 770 | 31.4286 | 0% | 0% | 0% | 770 | 31.4286
1973 | 5 |  | 146 DN 15 | redukční ventil pístový se šroubením 1/2" | 8592223415638 | 450 | 1234 | 50.3673 | 0% | 0% | 0% | 1234 | 50.3673
1974 | 5 |  | 146 DN 20 | redukční ventil pístový se šroubením 3/4" | 8592223415645 | 450 | 2024 | 82.6122 | 0% | 0% | 0% | 2024 | 82.6122
1975 | 5 |  | 146 DN 25 | redukční ventil pístový se šroubením 1" | 8592223415652 | 450 | 2228 | 90.9388 | 0% | 0% | 0% | 2228 | 90.9388
1976 | 5 |  | 142 DN 15 | redukční ventil pístový se šroubením 1/2" | 142120100014 | 450 | 1097 | 44.7755 | 0% | 0% | 0% | 1097 | 44.7755
1977 | 5 |  | 142 DN 20 | redukční ventil pístový se šroubením 3/4" | 142340100016 | 450 | 1236 | 50.449 | 0% | 0% | 0% | 1236 | 50.449
1978 | 5 |  | 142 DN 25 | redukční ventil pístový se šroubením 1" | 142330100019 | 450 | 1866 | 76.1633 | 0% | 0% | 0% | 1866 | 76.1633
1979 | 5 |  | 142 DN 32 | redukční ventil pístový se šroubením 1"1/4" | 142114100013 | 450 | 3720 | 151.8367 | 0% | 0% | 0% | 3720 | 151.8367
1980 | 5 |  | 142 DN 40 | redukční ventil pístový se šroubením 1"1/2 | 142112100015 | 450 | 3993 | 162.9796 | 0% | 0% | 0% | 3993 | 162.9796
1981 | 5 |  | 142 DN 50 | redukční ventil pístový se šroubením 2" | 142580100012 | 450 | 6900 | 281.6327 | 0% | 0% | 0% | 6900 | 281.6327
1982 | 5 |  | 0232N DN 15 | redukční ventil pístový FF 1/2" | 8592223229563 | 450 | 586 | 23.9184 | 0% | 0% | 0% | 586 | 23.9184
1983 | 5 |  | 0232N DN 20 | redukční ventil pístový FF 3/4" | 8592223229570 | 450 | 637 | 26 | 0% | 0% | 0% | 637 | 26
1984 | 5 |  | 226 DN 15 | redukční ventil membránovýFF 1/2" | 8592223002951 | 450 | 1431 | 58.4082 | 0% | 0% | 0% | 1431 | 58.4082
1985 | 5 |  | 226 DN 20 | redukční ventil membránovýFF 3/4" | 8592223002968 | 450 | 1915 | 78.1633 | 0% | 0% | 0% | 1915 | 78.1633
1986 | 5 |  | 226 DN 25 | redukční ventil membránovýFF 1" | 8592223000421 | 450 | 3237 | 132.1224 | 0% | 0% | 0% | 3237 | 132.1224
1987 | 5 |  | 226 DN 32 | redukční ventil membránovýFF 1"1/4" | 8592223304130 | 450 | 4791 | 195.551 | 0% | 0% | 0% | 4791 | 195.551
1988 | 5 |  | 226 DN 40 | redukční ventil membránovýFF 1"1/2" | 8592223304147 | 450 | 7235 | 295.3061 | 0% | 0% | 0% | 7235 | 295.3061
1989 | 5 |  | 226 DN 50 | redukční ventil membránovýFF 2" | 8592223304154 | 450 | 11465 | 467.9592 | 0% | 0% | 0% | 11465 | 467.9592
1990 | 5 |  | 204 DN 65 | redukční ventil membránovýFF 2"1/2 | 8592223181281 | 450 | 46428 | 1895.0204 | 0% | 0% | 0% | 46428 | 1895.0204
1991 | 5 |  | 204 DN 80 | redukční ventil membránovýFF 3" | 8592223015814 | 450 | 66838 | 2728.0816 | 0% | 0% | 0% | 66838 | 2728.0816
1992 | 5 |  | 226 M DN 15 | membrána k redukčnímu ventilu 226 1/2" | 8592223015821 | 998 | 98.2 | 4.0082 | 0% | 0% | 0% | 98.2 | 4.0082
1993 | 5 |  | 226 M DN 20 | membrána k redukčnímu ventilu 226 3/4" | 8592223015838 | 998 | 147.8 | 6.0327 | 0% | 0% | 0% | 147.8 | 6.0327
1994 | 5 |  | 226 M DN 25 | membrána k redukčnímu ventilu 226 1" | 8592223015845 | 998 | 374 | 15.2653 | 0% | 0% | 0% | 374 | 15.2653
1995 | 5 |  | 226 M DN 32 | membrána k redukčnímu ventilu 226 1"1/4 | 8592223038837 | 998 | 466 | 19.0204 | 0% | 0% | 0% | 466 | 19.0204
1996 | 5 |  | 226 M DN 40 | membrána k redukčnímu ventilu 226 1"1/2 | 8592223040748 | 998 | 749 | 30.5714 | 0% | 0% | 0% | 749 | 30.5714
1997 | 5 |  | 226 M DN 80 | membrána k redukčnímu ventilu 226 3" | 8592223038844 | 998 | 3489 | 142.4082 | 0% | 0% | 0% | 3489 | 142.4082
1998 | 5 |  | 145 DN 15 | kompenzátor tlakových rázů 1/2" | 8592223229587 | 450 | 752 | 30.6939 | 0% | 0% | 0% | 752 | 30.6939
1999 | 5 |  | IVR340 DN 15 | vyvažovací ventil s napojením čidel 1/2" | 8592223346109 | 440 | 2158 | 88.0816 | 0% | 0% | 0% | 2158 | 88.0816
2000 | 5 |  | IVR340 DN 20 | vyvažovací ventil s napojením čidel 3/4" | 8592223346116 | 440 | 2333 | 95.2245 | 0% | 0% | 0% | 2333 | 95.2245
2001 | 5 |  | IVR340 DN 25 | vyvažovací ventil s napojením čidel 1" | 8592223346123 | 400 | 2562 | 104.5714 | 0% | 0% | 0% | 2562 | 104.5714
2002 | 5 |  | IVR340 DN 32 | vyvažovací ventil s napojením čidel 1"1/4 | 8592223346130 | 440 | 3626 | 148 | 0% | 0% | 0% | 3626 | 148
2003 | 5 |  | IVR340 DN 40 | vyvažovací ventil s napojením čidel 1"1/2 | 8592223346147 | 440 | 4405 | 179.7959 | 0% | 0% | 0% | 4405 | 179.7959
2004 | 5 |  | IVR340 DN 50 | vyvažovací ventil s napojením čidel 2" | 8592223346154 | 440 | 6392 | 260.898 | 0% | 0% | 0% | 6392 | 260.898
2005 | 5 |  | 514 DN 15 | ventil napouštěcí automatický 1/2" | 8592223003132 | 440 | 2041 | 83.3061 | 0% | 0% | 0% | 2041 | 83.3061
2006 | 5 |  | 111R DN 15 | ventil napoustěcí automatický 1/2" | 8592223415621 | 440 | 1090 | 44.4898 | 0% | 0% | 0% | 1090 | 44.4898
2007 | 5 |  | TS 60DMC | magnentický odlučovač nečistot mosazný 3/4" | 8056684877232 | 440 | 3120 | 127.3469 | 0% | 0% | 0% | 3120 | 127.3469
2008 | 5 |  | ID 60DMC | magnentický odlučovač nečistot z kompozitu 3/4" | 8592223425057 | 440 | 2452 | 100.0816 | 0% | 0% | 0% | 2452 | 100.0816
2009 | 5 |  | 1540 DN 15 | filtr pro otopné systémy 1/2" | 8592223085688 | 440 | 2133 | 87.0612 | 0% | 0% | 0% | 2133 | 87.0612
2010 | 5 |  | 1540 DN 20 | filtr pro otopné systémy 3/4" | 8592223085695 | 440 | 2133 | 87.0612 | 0% | 0% | 0% | 2133 | 87.0612
2011 | 5 |  | 1540 DN 25 | filtr pro otopné systémy 1" | 8592223085701 | 440 | 2751 | 112.2857 | 0% | 0% | 0% | 2751 | 112.2857
2012 | 5 |  | 1540 DN 32 | filtr pro otopné systémy 1"1/4 | 8592223085718 | 440 | 2751 | 112.2857 | 0% | 0% | 0% | 2751 | 112.2857
2013 | 5 |  | 121 DN 10 | ventil odvzdušňovací automatický spodní 3/8" | 8592223002906 | 460 | 233 | 9.5102 | 0% | 0% | 0% | 233 | 9.5102
2014 | 5 |  | 121 DN 15 | ventil odvzdušňovací automatický spodní 1/2" | 8592223002890 | 460 | 235 | 9.5918 | 0% | 0% | 0% | 235 | 9.5918
2015 | 5 |  | 121 DN 20 | ventil odvzdušňovací automatický spodní 3/4" | 8592223415980 | 460 | 263 | 10.7347 | 0% | 0% | 0% | 263 | 10.7347
2016 | 5 |  | 121 DN 25 | ventil odvzdušňovací automatický spodní 1" | 8592223415997 | 460 | 361 | 14.7347 | 0% | 0% | 0% | 361 | 14.7347
2017 | 6 | NEW | 123 DN 15 | ventil odvzdušňovací automatický spodní 1/2", prostorově úsporný | 8592223430464 | 460 | 158 | 6.449 | 0% | 0% | 0% | 158 | 6.449
2018 | 6 | NEW | 125 DN 15 | ventil odvzdušňovací automatický boční 1/2", prostorově úsporný | 8592223430471 | 460 | 185 | 7.551 | 0% | 0% | 0% | 185 | 7.551
2019 | 6 | NEW | 127 DN 15 | ventil odvzdušňovací automatický boční 1/2", prostorově úsporný, otočný | 8592223430488 | 460 | 206 | 8.4082 | 0% | 0% | 0% | 206 | 8.4082
2020 | 5 |  | 121 ZK DN 8X15 | zpětná klapka k odzvdušňovacím ventilům 1/4"x1/2" | 8592223243309 | 460 | 63.6 | 2.5959 | 0% | 0% | 0% | 63.6 | 2.5959
2021 | 5 |  | 121 ZK DN 10 | zpětná klapka k odvzdušňovacím ventilům 3/8" | 8592223006799 | 460 | 51.2 | 2.0898 | 0% | 0% | 0% | 51.2 | 2.0898
2022 | 5 |  | 121 ZK DN10X15 | zpětná klapka k odvzdušňovacím ventilům 3/8"x1/2" | 8592223009646 | 460 | 102 | 4.1633 | 0% | 0% | 0% | 102 | 4.1633
2023 | 5 |  | 121 ZK DN 15 | zpětná klapka k odvzdušňovacím ventilům 1/2" | 8592223006782 | 460 | 70.5 | 2.8776 | 0% | 0% | 0% | 70.5 | 2.8776
2024 | 5 |  | 498 DN 25 | ventil odvzdušňovací velkokapacitní 1" | 8592223000605 | 460 | 1975 | 80.6122 | 0% | 0% | 0% | 1975 | 80.6122
2025 | 5 |  | 71 DN 5 | ventil odvzdušň.-ruční celokovový, 1/8" | 8592223088436 | MP-460 | 59.9 | 2.4449 | 0% | 0% | 0% | 59.9 | 2.4449
2026 | 5 |  | 71 DN 8 | ventil odvzdušň.-ruční celokovový, 1/4" | 8592223088443 | MP-460 | 55.8 | 2.2776 | 0% | 0% | 0% | 55.8 | 2.2776
2027 | 5 |  | 71 DN 10 | ventil odvzdušň.-ruční celokovový, 3/8" | 8592223088450 | MP-460 | 61.7 | 2.5184 | 0% | 0% | 0% | 61.7 | 2.5184
2028 | 5 |  | 71 DN 15 | ventil odvzdušň.-ruční celokovový, 1/2" | 8592223306875 | MP-460 | 83.5 | 3.4082 | 0% | 0% | 0% | 83.5 | 3.4082
2029 | 5 |  | 72 DN 5 | ventil odvzdušň.-ruční, 1/8" | 8592223002708 | 461 | 30.3 | 1.2367 | 0% | 0% | 0% | 30.3 | 1.2367
2030 | 5 |  | 72 DN 8 | ventil odvzdušň.-ruční, 1/4" | 8592223002692 | 461 | 36.1 | 1.4735 | 0% | 0% | 0% | 36.1 | 1.4735
2031 | 5 |  | 72 DN 10 | ventil odvzdušň.-ruční, 3/8" | 8592223002715 | 461 | 48.8 | 1.9918 | 0% | 0% | 0% | 48.8 | 1.9918
2032 | 5 |  | 72 DN 15 | ventil odvzdušň.-ruční, 1/2" | 8592223230538 | 461 | 67.4 | 2.751 | 0% | 0% | 0% | 67.4 | 2.751
2033 | 5 |  | 181 DN 8 | ventil odvzdušň.-ruční, mosazný, 1/4" | 8592223345461 | 461 | 66.7 | 2.7224 | 0% | 0% | 0% | 66.7 | 2.7224
2034 | 5 |  | 73 DN 10 | ventil odvzdušň.-ruční, 3/8" | 8592223306882 | MP-460 | 41.8 | 1.7061 | 0% | 0% | 0% | 41.8 | 1.7061
2035 | 5 |  | 73 DN 15 | ventil odvzdušň.-ruční, 1/2" | 8592223060166 | MP-460 | 41.8 | 1.7061 | 0% | 0% | 0% | 41.8 | 1.7061
2036 | 5 |  | 73 DN 20 | ventil odvzdušň.-ruční, 3/4" | 8592223306899 | MP-460 | 59.9 | 2.4449 | 0% | 0% | 0% | 59.9 | 2.4449
2037 | 5 |  | 74 DN 10 | zátka pro radiátory chromovaná, 3/8" | 8592223306905 | MP-440 | 29.9 | 1.2204 | 0% | 0% | 0% | 29.9 | 1.2204
2038 | 5 |  | 74 DN 15 | zátka pro radiátory chromovaná, 1/2" | 8592223060173 | MP-440 | 31.7 | 1.2939 | 0% | 0% | 0% | 31.7 | 1.2939
2039 | 5 |  | 74 DN 20 | zátka pro radiátory chromovaná, 3/4" | 8592223306912 | MP-440 | 51.7 | 2.1102 | 0% | 0% | 0% | 51.7 | 2.1102
2040 | 5 |  | 75 DN 10X15 | redukce pro radiátory chromovaná, 3/8"x1/2" | 8592223060180 | MP-440 | 31.9 | 1.302 | 0% | 0% | 0% | 31.9 | 1.302
2041 | 5 |  | 75 DN 15X20 | redukce pro radiátory chromovaná, 1/2"x3/4" | 8592223306929 | MP-440 | 47.7 | 1.9469 | 0% | 0% | 0% | 47.7 | 1.9469
2042 | 5 |  | 76 | klíček odvzdušňovacího ventilu | 8592223062238 | MP-440 | 14.6 | 0.59592 | 0% | 0% | 0% | 14.6 | 0.59592
2043 | 5 |  | 2400 4 BAR | manometr průmyslový spodní 63mm,4 bar, 1/4" | 8592223002982 | 430 | 173 | 7.0612 | 0% | 0% | 0% | 173 | 7.0612
2044 | 5 |  | 2400 6 BAR | manometr průmyslový spodní 63mm,6 bar, 1/4" | 8592223003583 | 430 | 173 | 7.0612 | 0% | 0% | 0% | 173 | 7.0612
2045 | 5 |  | 2400 10 BAR | manometr průmyslový spodní 63mm,10 bar, 1/4" | 8592223000025 | 430 | 173 | 7.0612 | 0% | 0% | 0% | 173 | 7.0612
2046 | 5 |  | 2400 16 BAR | manometr průmyslový spodní 63mm,16 bar, 1/4" | 8592223151864 | 430 | 173 | 7.0612 | 0% | 0% | 0% | 173 | 7.0612
2047 | 5 |  | 2405 10BAR | manometr průmyslový spodní 55mm, 10 bar, 1/4", pouzdro kov | 8592223345966 | 430 | 158 | 6.449 | 0% | 0% | 0% | 158 | 6.449
2048 | 5 |  | 2500 4 BAR | manometr průmyslový zadní 63mm,4 bar, 1/4" | 8592223010239 | 430 | 168 | 6.8571 | 0% | 0% | 0% | 168 | 6.8571
2049 | 5 |  | 2500 6 BAR | manometr průmyslový zadní 63mm,6 bar, 1/4" | 8592223010246 | 430 | 168 | 6.8571 | 0% | 0% | 0% | 168 | 6.8571
2050 | 5 |  | 2500 10 BAR | manometr průmyslový zadní 63mm,10 bar, 1/4" | 8592223010253 | 430 | 168 | 6.8571 | 0% | 0% | 0% | 168 | 6.8571
2051 | 5 |  | 2500 16 BAR | manometr průmyslový zadní 63mm,16 bar, 1/4" | 8592223151871 | 430 | 168 | 6.8571 | 0% | 0% | 0% | 168 | 6.8571
2052 | 5 |  | 2505 10BAR | manometr průmyslový zadní 55mm, 10 bar, 1/4", pouzdro kov | 8592223345973 | 430 | 169 | 6.898 | 0% | 0% | 0% | 169 | 6.898
2053 | 5 |  | 2300 10 BAR | manometr průmyslový zadní 40mm,10 bar, 1/8" | 8592223157569 | 430 | 220 | 8.9796 | 0% | 0% | 0% | 220 | 8.9796
2054 | 5 |  | 2300 16 BAR | manometr průmyslový zadní 40mm,16 bar, 1/8" | 8592223151888 | 430 | 220 | 8.9796 | 0% | 0% | 0% | 220 | 8.9796
2055 | 5 |  | 2450 | termomanometr průmyslový spodní 80mm,0-120C,1/4"x1/2" | 8592223086135 | 430 | 500 | 20.4082 | 0% | 0% | 0% | 500 | 20.4082
2056 | 5 |  | 2550 | termomanometr průmyslový zadní 80mm,0-120C,1/4"x1/2" | 8592223410008 | 430 | 407 | 16.6122 | 0% | 0% | 0% | 407 | 16.6122
2057 | 5 |  | 2600 | teploměr průmyslový 80mm s jímkou,0-120C,1/2" | 8592223000032 | 430 | 243 | 9.9184 | 0% | 0% | 0% | 243 | 9.9184
2058 | 5 |  | 2660 | teploměr průmyslový 63mm s jímkou,0-60C,1/2" | 8592223059504 | 430 | 247 | 10.0816 | 0% | 0% | 0% | 247 | 10.0816
2059 | 5 |  | 2665 | teploměr průmyslový 63mm, 0°-120°C, zadní připojení G1/2" | 8592223425200 | 430 | 206.8 | 8.4408 | 0% | 0% | 0% | 206.8 | 8.4408
2060 | 5 |  | 2650 | teploměr průmyslový 40mm s jímkou,0-120C,1/2" | 8592223309227 | 430 | 242 | 9.8776 | 0% | 0% | 0% | 242 | 9.8776
2061 | 5 |  | 2600 J 50 | jímka k teploměru 50mm | 8592223014251 | 430 | 118.8 | 4.849 | 0% | 0% | 0% | 118.8 | 4.849
2062 | 5 |  | 2600 J 100 | jímka k teploměru 100mm | 8592223230576 | 430 | 166 | 6.7755 | 0% | 0% | 0% | 166 | 6.7755
2063 | 5 |  | 2600 J 150 | jímka k teploměru 150mm | 8592223230583 | 430 | 220 | 8.9796 | 0% | 0% | 0% | 220 | 8.9796
2064 | 5 |  | 2600 J 200 | jímka k teploměru 200mm | 8592223230590 | 430 | 251 | 10.2449 | 0% | 0% | 0% | 251 | 10.2449
2065 | 5 |  | 2600 J 300 | jímka k teploměru 300mm | 8592223230606 | 430 | 410 | 16.7347 | 0% | 0% | 0% | 410 | 16.7347
2066 | 5 |  | 2700 DN 8 | kohout manometrový MF 1/4" | 8592223316690 | 430 | 206 | 8.4082 | 0% | 0% | 0% | 206 | 8.4082
2067 | 5 |  | 2700 DN 10 | kohout manometrový MF 3/8" | 8592223345478 | 430 | 221 | 9.0204 | 0% | 0% | 0% | 221 | 9.0204
2068 | 5 |  | 2700 DN 15 | kohout manometrový MF 1/2" | 8592223345485 | 430 | 220 | 8.9796 | 0% | 0% | 0% | 220 | 8.9796
2069 | 5 |  | TS 285 DN 15 | ventil vypouštěcí-napouštecí rohový otočný PN10 1/2" | 8033481374607 | 400 | 289 | 11.7959 | 0% | 0% | 0% | 289 | 11.7959
2070 | 5 |  | HB-E300 | elektrické topné těleso 300 W | 8592223253919 | 410 | 1937 | 79.0612 | 0% | 0% | 0% | 1937 | 79.0612
2071 | 5 |  | HB-E400 | elektrické topné těleso 400 W | 8592223253926 | 410 | 2012 | 82.1224 | 0% | 0% | 0% | 2012 | 82.1224
2072 | 5 |  | HB-E500 | elektrické topné těleso 500 W | 8592223253933 | 410 | 2054 | 83.8367 | 0% | 0% | 0% | 2054 | 83.8367
2073 | 5 |  | HB-E600 | elektrické topné těleso 600 W | 8592223253940 | 410 | 2117 | 86.4082 | 0% | 0% | 0% | 2117 | 86.4082
2074 | 5 |  | HB-E700 | elektrické topné těleso 700 W | 8592223253957 | 410 | 2169 | 88.5306 | 0% | 0% | 0% | 2169 | 88.5306
2075 | 5 |  | HB-E800 | elektrické topné těleso 800 W | 8592223253964 | 410 | 2211 | 90.2449 | 0% | 0% | 0% | 2211 | 90.2449
2076 | 5 |  | HB-E900 | elektrické topné těleso 900 W | 8592223253988 | 410 | 2246 | 91.6735 | 0% | 0% | 0% | 2246 | 91.6735
2077 | 5 |  | HB-E1000 | elektrické topné těleso 1000 W | 8592223253995 | 410 | 2278 | 92.9796 | 0% | 0% | 0% | 2278 | 92.9796
2078 | 5 |  | HB-REG | elektronický regulátor teploty | 8592223254497 | 410 | 1742 | 71.102 | 0% | 0% | 0% | 1742 | 71.102
2079 | 5 |  | HB-V206 CR | T-kus připojovací pro topná tělesa M1/2"xF1/2"xF1/2" chrom | 8592223253186 | 410 | 177 | 7.2245 | 0% | 0% | 0% | 177 | 7.2245
2080 | 6 |  | HS DN25/20 | hydrant DN25,plná dvířka,20m,červený- tvarově stálou hadicí | 8592223029408 | 500 | 10416 | 425.1429 | 0% | 0% | 0% | 10416 | 425.1429
2081 | 6 |  | HS DN25/20 BI | hydrant DN25,plná dvířka,20m,bílý-tvarově stálou hadicí | 8592223143890 | 500 | 10416 | 425.1429 | 0% | 0% | 0% | 10416 | 425.1429
2082 | 6 |  | HS DN25/20 N | hydrant DN25,plná dvířka,20m,nerezový-tvarově stálou hadicí | 8592223412163 | 500 | 21513 | 878.0816 | 0% | 0% | 0% | 21513 | 878.0816
2083 | 6 |  | HS DN25/30 | hydrant DN25,plná dvířka,30m,červený-tvarově stálou hadicí | 8592223029415 | 500 | 11243 | 458.898 | 0% | 0% | 0% | 11243 | 458.898
2084 | 6 |  | HS DN25/30 BI | hydrant DN25,plná dvířka,30m,bílý-tvarově stálou hadicí | 8592223117723 | 500 | 11189 | 456.6939 | 0% | 0% | 0% | 11189 | 456.6939
2085 | 6 |  | HS DN25/30 N | hydrant DN25,plná dvířka,30m,nerezový-tvarově stálou hadicí | 8592223411760 | 500 | 23175 | 945.9184 | 0% | 0% | 0% | 23175 | 945.9184
2086 | 6 |  | HSS DN25/20 | hydrant DN25,proskl.dvířka,20m,červený-tvarově stálá hadice | 8592223111813 | 500 | 10704 | 436.898 | 0% | 0% | 0% | 10704 | 436.898
2087 | 6 |  | HSS DN25/20 BI | hydrant DN25,proskl.dvířka,20m,bílý-tvarově stálá hadice | 8592223132542 | 500 | 10704 | 436.898 | 0% | 0% | 0% | 10704 | 436.898
2088 | 6 |  | HSS DN25/20 N | hydrant DN25,proskl.dvířka,20m,nerezový-tvarově stálá hadice | 8592223412224 | 500 | 21840 | 891.4286 | 0% | 0% | 0% | 21840 | 891.4286
2089 | 6 |  | HSS DN25/30 | hydrant DN25,proskl.dvířka,30m,červený-tvarově stálá hadice | 8592223109421 | 500 | 11897 | 485.5918 | 0% | 0% | 0% | 11897 | 485.5918
2090 | 6 |  | HSS DN25/30 BI | hydrant DN25,proskl.dvířka,30m,bílý-tvarově stálá hadice | 8592223126336 | 500 | 11897 | 485.5918 | 0% | 0% | 0% | 11897 | 485.5918
2091 | 6 |  | HSS DN25/30 N | hydrant DN25,proskl.dvířka,30m,nerezový-tvarově stálá hadice | 8592223412231 | 500 | 23495 | 958.9796 | 0% | 0% | 0% | 23495 | 958.9796
2092 | 6 |  | HSV DN25/20 | hydrant vestavba s tvarově stálou hadicí DN25,plná dvířka,20m,červený | 8592223319028 | 500 | 11242 | 458.8571 | 0% | 0% | 0% | 11242 | 458.8571
2093 | 6 |  | HSV DN25/20 BI | hydrant vestavba s tvarově stálou hadicí DN25,plná dvířka,20m,bílý | 8592223319042 | 500 | 11242 | 458.8571 | 0% | 0% | 0% | 11242 | 458.8571
2094 | 6 |  | HSV DN25/20 N | hydrant vestavba s tvarově stálou hadicí DN25,plná dvířka,20m,nerezový | 8592223412316 | 500 | 13432 | 548.2449 | 0% | 0% | 0% | 13432 | 548.2449
2095 | 6 |  | HSV DN25/30 | hydrant vestavba s tvarově stálou hadicí DN25,plná dvířka,30m,červený | 8592223319035 | 500 | 11783 | 480.9388 | 0% | 0% | 0% | 11783 | 480.9388
2096 | 6 |  | HSV DN25/30 BI | hydrant vestavba s tvarově stálou hadicí DN25,plná dvířka,30m,bílý | 8592223319059 | 500 | 11783 | 480.9388 | 0% | 0% | 0% | 11783 | 480.9388
2097 | 6 |  | HSV DN25/30 N | hydrant vestavba s tvarově stálou hadicí DN25,plná dvířka,30m,nerezový | 8592223412323 | 500 | 14118 | 576.2449 | 0% | 0% | 0% | 14118 | 576.2449
2098 | 6 |  | HSVS DN25/20 | hydrant vestavba s tvarově stálou hadicí DN25,proskl.dvířka,20m,červený | 8592223412378 | 500 | 11464 | 467.9184 | 0% | 0% | 0% | 11464 | 467.9184
2099 | 6 |  | HSVS DN25/20 BI | hydrant vestavba s tvarově stálou hadicí DN25,proskl.dvířka,20m,bílý | 8592223412385 | 500 | 11464 | 467.9184 | 0% | 0% | 0% | 11464 | 467.9184
2100 | 6 |  | HSVS DN25/20 N | hydrant vestavba s tvarově stálou hadicí DN25,proskl.dvířka,20m,nerezový | 8592223412392 | 500 | 13982 | 570.6939 | 0% | 0% | 0% | 13982 | 570.6939
2101 | 6 |  | HSVS DN25/30 | hydrant vestavba s tvarově stálou hadicí DN25,proskl.dvířka,30m,červený | 8592223412408 | 500 | 12042 | 491.5102 | 0% | 0% | 0% | 12042 | 491.5102
2102 | 6 |  | HSVS DN25/30 BI | hydrant vestavba s tvarově stálou hadicí DN25,proskl.dvířka,30m,bílý | 8592223412415 | 500 | 12042 | 491.5102 | 0% | 0% | 0% | 12042 | 491.5102
2103 | 6 |  | HSVS DN25/30 N | hydrant vestavba s tvarově stálou hadicí DN25,proskl.dvířka,30m,nerezový | 8592223412422 | 500 | 14671 | 598.8163 | 0% | 0% | 0% | 14671 | 598.8163
2104 | 6 |  | HS DN19/20 | hydrant DN19,plná dvířka,20m,červený- tvarově stálou hadicí | 8592223162488 | 500 | 10254 | 418.5306 | 0% | 0% | 0% | 10254 | 418.5306
2105 | 6 |  | HS DN19/20 BI | hydrant DN19,plná dvířka,20m,bílý- tvarově stálou hadicí | 8592223246157 | 500 | 10254 | 418.5306 | 0% | 0% | 0% | 10254 | 418.5306
2106 | 6 |  | HS DN19/20 N | hydrant DN19,plná dvířka,20m,nerezový - tvarově stálou hadicí | 8592223412149 | 500 | 20988 | 856.6531 | 0% | 0% | 0% | 20988 | 856.6531
2107 | 6 |  | HS DN19/30 | hydrant DN19,plná dvířka,30m,červený- tvarově stálou hadicí | 8592223162495 | 500 | 11215 | 457.7551 | 0% | 0% | 0% | 11215 | 457.7551
2108 | 6 |  | HS DN19/30 BI | hydrant DN19,plná dvířka,30m,bílý- tvarově stálou hadicí | 8592223234673 | 500 | 11215 | 457.7551 | 0% | 0% | 0% | 11215 | 457.7551
2109 | 6 |  | HS DN19/30 N | hydrant DN19,plná dvířka,30m,nerezový- tvarově stálou hadicí | 8592223412156 | 500 | 22753 | 928.6939 | 0% | 0% | 0% | 22753 | 928.6939
2110 | 6 |  | HSS DN19/20 | hydrant DN19,proskl.dvířka,20m,červený- tvarově stálá hadice | 8592223162501 | 500 | 10992 | 448.6531 | 0% | 0% | 0% | 10992 | 448.6531
2111 | 6 |  | HSS DN19/20 BI | hydrant DN19,proskl.dvířka,20m,bílý- tvarově stálá hadice | 8592223413085 | 500 | 10992 | 448.6531 | 0% | 0% | 0% | 10992 | 448.6531
2112 | 6 |  | HSS DN19/20 N | hydrant DN19,proskl.dvířka,20m,nerezový-tvarově stálá hadice | 8592223412200 | 500 | 21330 | 870.6122 | 0% | 0% | 0% | 21330 | 870.6122
2113 | 6 |  | HSS DN19/30 | hydrant DN19,proskl.dvířka,30m,červený-tvarově stálá hadice | 8592223162518 | 500 | 11648 | 475.4286 | 0% | 0% | 0% | 11648 | 475.4286
2114 | 6 |  | HSS DN19/30 BI | hydrant DN19,proskl.dvířka,30m,bílý-tvarově stálá hadice | 8592223319073 | 500 | 11648 | 475.4286 | 0% | 0% | 0% | 11648 | 475.4286
2115 | 6 |  | HSS DN19/30 N | hydrant DN19,proskl.dvířka,30m,nerezový-tvarově stálá hadice | 8592223412217 | 500 | 23035 | 940.2041 | 0% | 0% | 0% | 23035 | 940.2041
2116 | 6 |  | HSV DN19/20 | hydrant vestavba s tvarově stálou hadicí DN19,plná dvířka,20m,červený | 8592223412279 | 500 | 10873 | 443.7959 | 0% | 0% | 0% | 10873 | 443.7959
2117 | 6 |  | HSV DN19/20 BI | hydrant vestavba s tvarově stálou hadicí DN19,plná dvířka,20m,bílý | 8592223412286 | 500 | 10873 | 443.7959 | 0% | 0% | 0% | 10873 | 443.7959
2118 | 6 |  | HSV DN19/20 N | hydrant vestavba s tvarově stálou hadicí DN19,plná dvířka,20m,nerezový | 8592223412293 | 500 | 13416 | 547.5918 | 0% | 0% | 0% | 13416 | 547.5918
2119 | 6 |  | HSV DN19/30 | hydrant vestavba s tvarově stálou hadicí DN19,plná dvířka,30,červený | 8592223348387 | 500 | 11740 | 479.1837 | 0% | 0% | 0% | 11740 | 479.1837
2120 | 6 |  | HSV DN19/30 BI | hydrant vestavba s tvarově stálou hadicí DN19,plná dvířka,30m,bílý | 8592223421714 | 500 | 11740 | 479.1837 | 0% | 0% | 0% | 11740 | 479.1837
2121 | 6 |  | HSV DN19/30 N | hydrant vestavba s tvarově stálou hadicí DN19,plná dvířka,30m,nerezový | 8592223412309 | 500 | 14775 | 603.0612 | 0% | 0% | 0% | 14775 | 603.0612
2122 | 6 |  | HSVS DN19/20 | hydrant vestavba s tvarově stálou hadicí DN19, proskl.dvířka,20m, červený | 8592223350410 | 500 | 11522 | 470.2857 | 0% | 0% | 0% | 11522 | 470.2857
2123 | 6 |  | HSVS DN19/20 BI | hydrant vestavba s tvarově stálou hadicí DN19,proskl.dvířka,20m,bílý | 8592223412330 | 500 | 11522 | 470.2857 | 0% | 0% | 0% | 11522 | 470.2857
2124 | 6 |  | HSVS DN19/20 N | hydrant vestavba s tvarově stálou hadicí DN19,proskl.dvířka,20m,nerezový | 8592223412347 | 500 | 13961 | 569.8367 | 0% | 0% | 0% | 13961 | 569.8367
2125 | 6 |  | HSVS DN19/30 | hydrant vestavba s tvarově stálou hadicí DN19,proskl.dvířka,30m, červený | 8592223348523 | 500 | 12195 | 497.7551 | 0% | 0% | 0% | 12195 | 497.7551
2126 | 6 |  | HSVS DN19/30 BI | hydrant vestavba s tvarově stálou hadicí DN19,proskl.dvířka,30m,bílý | 8592223412354 | 500 | 12195 | 497.7551 | 0% | 0% | 0% | 12195 | 497.7551
2127 | 6 |  | HSVS DN19/30 N | hydrant vestavba s tvarově stálou hadicí DN19,proskl.dvířka,30m,nerezový | 8592223412361 | 500 | 14395 | 587.551 | 0% | 0% | 0% | 14395 | 587.551
2128 | 6 |  | HP 128/6 | proudnice pro tvarově stálou hadici průměr 6mm | 8592223138506 | 500 | 401 | 16.3673 | 0% | 0% | 0% | 401 | 16.3673
2129 | 6 |  | HP 128/9 | proudnice pro tvarově stálou hadici průměr 9mm | 8592223117815 | 500 | 509 | 20.7755 | 0% | 0% | 0% | 509 | 20.7755
2130 | 6 |  | HP C25 | proudnice pro zploštělou hadici průměr 13mm | 8592223412132 | 500 | 1752 | 71.5102 | 0% | 0% | 0% | 1752 | 71.5102
2131 | 6 |  | HP C52 VENTIL | požární ventil C52 se spojkou |  | 500 | 1608 | 65.6327 | 0% | 0% | 0% | 1608 | 65.6327
2132 | 6 |  | SHPZ-2 | skříňka se zámkem na hasicí přístroj práškový 2 kg, červená | 8592223412446 | 500 | 1615 | 65.9184 | 0% | 0% | 0% | 1615 | 65.9184
2133 | 6 |  | SHPZ-2 BI | skříňka se zámkem na hasicí přístroj práškový 2 kg,bílá | 8592223412453 | 500 | 1615 | 65.9184 | 0% | 0% | 0% | 1615 | 65.9184
2134 | 6 |  | SHPZ-6 | skříňka se zámkem na hasicí přístroj práškový 6 kg,červená | 8592223412521 | 500 | 1832 | 74.7755 | 0% | 0% | 0% | 1832 | 74.7755
2135 | 6 |  | SHPZ-6 BI | skříňka se zámkem na hasicí přístroj práškový 6 kg,bílá | 8592223412538 | 500 | 1832 | 74.7755 | 0% | 0% | 0% | 1832 | 74.7755
2136 | 6 |  | SHPZ-2X6 | skříňka se zámkem na dva hasicí přístroje praskove 6 kg,červená | 8592223412484 | 500 | 2891 | 118 | 0% | 0% | 0% | 2891 | 118
2137 | 6 |  | SHPZ-2X6 BI | skříňka se zámkem na dva hasicí přístroje praskove 6 kg ,bílá | 8592223412491 | 500 | 2891 | 118 | 0% | 0% | 0% | 2891 | 118
2138 | 6 |  | SHPZ-V | skříňka se zámkem na hasicí přístroj vodní,červená | 8592223412545 | 500 | 2192 | 89.4694 | 0% | 0% | 0% | 2192 | 89.4694
2139 | 6 |  | SHPZ-V BI | skříňka se zámkem na hasicí přístroj vodní,bílá | 8592223412552 | 500 | 2192 | 89.4694 | 0% | 0% | 0% | 2192 | 89.4694
2140 | 6 |  | SHPZ-2CO2 | skříňka se zámkem na hasicí přístroj sněhový 2 kg,červená | 8592223412460 | 500 | 2096 | 85.551 | 0% | 0% | 0% | 2096 | 85.551
2141 | 6 |  | SHPZ-2CO2 BI | skříňka se zámkem na hasicí přístroj sněhový 2 kg,bílá | 8592223412477 | 500 | 2096 | 85.551 | 0% | 0% | 0% | 2096 | 85.551
2142 | 6 |  | SHPZ-5CO2 | skříňka se zámkem na hasicí přístroj sněhový 5 kg,červená | 8592223412507 | 500 | 3014 | 123.0204 | 0% | 0% | 0% | 3014 | 123.0204
2143 | 6 |  | SHPZ-5CO2 BI | skříňka se zámkem na hasicí přístroj sněhový 5 kg,bílá | 8592223412514 | 500 | 2576 | 105.1429 | 0% | 0% | 0% | 2576 | 105.1429
2144 | 6 |  | SH-PL | skříňka plastova na hasicí přístroj do 6 kg, červená | 8592223412439 | 500 | 2185 | 89.1837 | 0% | 0% | 0% | 2185 | 89.1837
2145 | 6 |  | SK | skříňka na klíče červená | 8592223413139 | 500 | 411 | 16.7755 | 0% | 0% | 0% | 411 | 16.7755
2146 | 6 |  | SK BI | skříňka na klíče bílá | 8592223350816 | 500 | 411 | 16.7755 | 0% | 0% | 0% | 411 | 16.7755
2147 | 7 |  | 0601 DN 8 | kul.koh. FF pro plyn 5 MOP páka VENUS 1/4" | 8592223023420 | 300 | 300 | 12.2449 | 0% | 0% | 0% | 300 | 12.2449
2148 | 7 |  | 0601 DN 10 | kul.koh. FF pro plyn 5 MOP páka VENUS 3/8" | 8592223023437 | 300 | 295 | 12.0408 | 0% | 0% | 0% | 295 | 12.0408
2149 | 7 |  | 0601 DN 15 | kul.koh. FF pro plyn 5 MOP páka VENUS 1/2" | 8592223023444 | 300 | 342 | 13.9592 | 0% | 0% | 0% | 342 | 13.9592
2150 | 7 |  | 0601 DN 20 | kul.koh. FF pro plyn 5 MOP páka VENUS 3/4" | 8592223023451 | 300 | 472 | 19.2653 | 0% | 0% | 0% | 472 | 19.2653
2151 | 7 |  | 0601 DN 25 | kul.koh. FF pro plyn 5 MOP páka VENUS 1" | 8592223023468 | 300 | 667 | 27.2245 | 0% | 0% | 0% | 667 | 27.2245
2152 | 7 |  | 0601 DN 32 | kul.koh. FF pro plyn 5 MOP páka VENUS 1"1/4 | 8592223023475 | 300 | 1152 | 47.0204 | 0% | 0% | 0% | 1152 | 47.0204
2153 | 7 |  | 0601 DN 40 | kul.koh. FF pro plyn 5 MOP páka VENUS 1"1/2 | 8592223023482 | 300 | 1528 | 62.3673 | 0% | 0% | 0% | 1528 | 62.3673
2154 | 7 |  | 0601 DN 50 | kul.koh. FF pro plyn 5 MOP páka VENUS 2" | 8592223023499 | 300 | 2554 | 104.2449 | 0% | 0% | 0% | 2554 | 104.2449
2155 | 7 |  | 0622 DN 8 | kul.koh. MF pro plyn 5 MOP motýl VENUS 1/4" | 8592223022898 | 300 | 312 | 12.7347 | 0% | 0% | 0% | 312 | 12.7347
2156 | 7 |  | 0622 DN 10 | kul.koh. MF pro plyn 5 MOP motýl VENUS 3/8" | 8592223023611 | 300 | 312 | 12.7347 | 0% | 0% | 0% | 312 | 12.7347
2157 | 7 |  | 0622 DN 15 | kul.koh. MF pro plyn 5 MOP motýl VENUS 1/2" | 8592223023628 | 300 | 354 | 14.449 | 0% | 0% | 0% | 354 | 14.449
2158 | 7 |  | 1021 DN 15X15 | kul.koh. FF pro plyn 5 MOP motýl s převl.matkou VENUS 1/2"x1/2" | 8592223061255 | 300 | 425 | 17.3469 | 0% | 0% | 0% | 425 | 17.3469
2159 | 7 |  | 1021 DN 15X20 | kul.koh. FF pro plyn 5 MOP motýl s převl.matkou VENUS 1/2"x3/4" | 8592223061262 | 300 | 448 | 18.2857 | 0% | 0% | 0% | 448 | 18.2857
2160 | 7 |  | 1021 DN 20X25 | kul.koh. FF pro plyn 5 MOP motýl s převl.matkou VENUS 3/4"x1" | 8592223061279 | 300 | 847 | 34.5714 | 0% | 0% | 0% | 847 | 34.5714
2161 | 7 |  | 1021 DN 25X32 | kul.koh. FF pro plyn 5 MOP motýl s převl.matkou VENUS 1"x1"1/4 | 8592223061286 | 300 | 1257 | 51.3061 | 0% | 0% | 0% | 1257 | 51.3061
2162 | 7 |  | 1071 DN 15 | kul.koh.roh.FF pro plyn 5 MOP motýl VENUS 1/2" | 8592223347939 | 300 | 454 | 18.5306 | 0% | 0% | 0% | 454 | 18.5306
2163 | 7 |  | 1074 DN 15 | kul.koh.roh.MF pro plyn 5 MOP motýl VENUS 1/2" | 8592223228085 | 300 | 373 | 15.2245 | 0% | 0% | 0% | 373 | 15.2245
2164 | 7 |  | 1073 DN 15 | kul.koh.roh.ŠŠ pro plyn 5 MOP motýl VENUS 1/2" | 8592223228078 | 300 | 383 | 15.6327 | 0% | 0% | 0% | 383 | 15.6327
2165 | 7 |  | 1079 DN 15 | kul.koh.roh.MF pro plyn 5 MOP motýl s převl.matkou VENUS 1/2" | 8592223228092 | 300 | 516 | 21.0612 | 0% | 0% | 0% | 516 | 21.0612
2166 | 7 |  | 1076 DN 15X15 | kul.koh.roh.FF pro plyn 5 MOP motýl s převl.matkou VENUS 1/2"x1/2" | 8592223309180 | 300 | 499 | 20.3673 | 0% | 0% | 0% | 499 | 20.3673
2167 | 7 |  | 1076 DN 15X20 | kul.koh.roh.FF pro plyn 5 MOP motýl s převl.matkou VENUS 1/2"x3/4" | 8592223309197 | 300 | 530 | 21.6327 | 0% | 0% | 0% | 530 | 21.6327
2168 | 7 |  | 4271 DN 10 | kul.koh. FF pro plyn 5 MOP páka ATHENA 3/8" | 8592223039063 | 301 | 240 | 9.7959 | 0% | 0% | 0% | 240 | 9.7959
2169 | 7 |  | 4271 DN 15 | kul.koh. FF pro plyn 5 MOP páka ATHENA 1/2" | 8592223039070 | 301 | 246 | 10.0408 | 0% | 0% | 0% | 246 | 10.0408
2170 | 7 |  | 4271 DN 20 | kul.koh. FF pro plyn 5 MOP páka ATHENA 3/4" | 8592223039087 | 301 | 369 | 15.0612 | 0% | 0% | 0% | 369 | 15.0612
2171 | 7 |  | 4271 DN 25 | kul.koh. FF pro plyn 5 MOP páka ATHENA 1" | 8592223039094 | 301 | 552 | 22.5306 | 0% | 0% | 0% | 552 | 22.5306
2172 | 7 |  | 4271 DN 32 | kul.koh. FF pro plyn 5 MOP páka ATHENA 1"1/4 | 8592223039100 | 301 | 861 | 35.1429 | 0% | 0% | 0% | 861 | 35.1429
2173 | 7 |  | 4271 DN 40 | kul.koh. FF pro plyn 5 MOP páka ATHENA 1"1/2 | 8592223039117 | 301 | 1213 | 49.5102 | 0% | 0% | 0% | 1213 | 49.5102
2174 | 7 |  | 4271 DN 50 | kul.koh. FF pro plyn 5 MOP páka ATHENA 2" | 8592223039124 | 301 | 1949 | 79.551 | 0% | 0% | 0% | 1949 | 79.551
2175 | 7 |  | 4212 DN 10 | kul.koh. FF pro plyn 5 MOP motýl ATHENA 3/8" | 8592223039230 | 301 | 240 | 9.7959 | 0% | 0% | 0% | 240 | 9.7959
2176 | 7 |  | 4212 DN 15 | kul.koh. FF pro plyn 5 MOP motýl ATHENA 1/2" | 8592223039247 | 301 | 246 | 10.0408 | 0% | 0% | 0% | 246 | 10.0408
2177 | 7 |  | 4212 DN 20 | kul.koh. FF pro plyn 5 MOP motýl ATHENA 3/4" | 8592223039254 | 301 | 369 | 15.0612 | 0% | 0% | 0% | 369 | 15.0612
2178 | 7 |  | 4212 DN 25 | kul.koh. FF pro plyn 5 MOP motýl ATHENA 1" | 8016218535700 | 301 | 552 | 22.5306 | 0% | 0% | 0% | 552 | 22.5306
2179 | 7 |  | 4272 DN 15 | kul.koh. MF pro plyn 5 MOP páka ATHENA 1/2" | 8592223039131 | 301 | 250 | 10.2041 | 0% | 0% | 0% | 250 | 10.2041
2180 | 7 |  | 4272 DN 20 | kul.koh. MF pro plyn 5 MOP páka ATHENA 3/4" | 8592223039148 | 301 | 389 | 15.8776 | 0% | 0% | 0% | 389 | 15.8776
2181 | 7 |  | 4272 DN 25 | kul.koh. MF pro plyn 5 MOP páka ATHENA 1" | 8592223039155 | 301 | 598 | 24.4082 | 0% | 0% | 0% | 598 | 24.4082
2182 | 7 |  | 4272 DN 32 | kul.koh. MF pro plyn 5 MOP páka ATHENA 1"1/4 | 8592223039162 | 301 | 911 | 37.1837 | 0% | 0% | 0% | 911 | 37.1837
2183 | 7 |  | 4272 DN 40 | kul.koh. MF pro plyn 5 MOP páka ATHENA 1"1/2 | 8592223039179 | 301 | 1271 | 51.8776 | 0% | 0% | 0% | 1271 | 51.8776
2184 | 7 |  | 4272 DN 50 | kul.koh. MF pro plyn 5 MOP páka ATHENA 2" | 8592223039186 | 301 | 2039 | 83.2245 | 0% | 0% | 0% | 2039 | 83.2245
2185 | 7 |  | 4213 DN 15 | kul.koh. MF pro plyn 5 MOP motýl ATHENA 1/2" | 8592223039209 | 301 | 250 | 10.2041 | 0% | 0% | 0% | 250 | 10.2041
2186 | 7 |  | 4213 DN 20 | kul.koh. MF pro plyn 5 MOP motýl ATHENA 3/4" | 8592223039216 | 301 | 389 | 15.8776 | 0% | 0% | 0% | 389 | 15.8776
2187 | 7 |  | 4213 DN 25 | kul.koh. MF pro plyn 5 MOP motýl ATHENA 1" | 8592223039223 | 301 | 598 | 24.4082 | 0% | 0% | 0% | 598 | 24.4082
2188 | 7 |  | 9081 3/8"X8 | kul.koh.vzorkovací pro plyn 5 MOP-přímý 3/8"x8 | 8592223045569 | 300 | 574 | 23.4286 | 0% | 0% | 0% | 574 | 23.4286
2189 | 7 |  | 9081 3/8"X13 | kul.koh.vzorkovací pro plyn 5 MOP-přímý 3/8"x13 | 8592223045576 | 300 | 606 | 24.7347 | 0% | 0% | 0% | 606 | 24.7347
2190 | 7 |  | 9081 1/2"X8 | kul.koh.vzorkovací pro plyn 5 MOP-přímý 1/2"x8 | 8592223045583 | 300 | 562 | 22.9388 | 0% | 0% | 0% | 562 | 22.9388
2191 | 7 |  | 9081 1/2"X13 | kul.koh.vzorkovací pro plyn 5 MOP-přímý 1/2"x13 | 8592223045590 | 300 | 602 | 24.5714 | 0% | 0% | 0% | 602 | 24.5714
2192 | 7 |  | 9085 3/8"X8 | kul.koh.vzorkovací pro plyn 5 MOP-rohový 3/8"x8 | 8592223045606 | 300 | 583 | 23.7959 | 0% | 0% | 0% | 583 | 23.7959
2193 | 7 |  | 9085 3/8"X13 | kul.koh.vzorkovací pro plyn 5 MOP-rohový 3/8"x13 | 8592223045613 | 300 | 616 | 25.1429 | 0% | 0% | 0% | 616 | 25.1429
2194 | 7 |  | 9085 1/2"X8 | kul.koh.vzorkovací pro plyn 5 MOP-rohový 1/2"x8 | 8592223045620 | 300 | 593 | 24.2041 | 0% | 0% | 0% | 593 | 24.2041
2195 | 7 |  | 9085 1/2"X13 | kul.koh.vzorkovací pro plyn 5 MOP-rohový 1/2"x13 | 8592223045637 | 300 | 635 | 25.9184 | 0% | 0% | 0% | 635 | 25.9184
2196 | 7 |  | 9543 1/2"X3 | rozdvojka pro vzork. kohouty | 8592223045644 | 300 | 438 | 17.8776 | 0% | 0% | 0% | 438 | 17.8776
2197 | 7 |  | 65152 | bezpečnostní kohout pro plyn-rohový 1/2"x1/2" | 8592223151147 | 300 | 1304 | 53.2245 | 0% | 0% | 0% | 1304 | 53.2245
2198 | 7 |  | 2601 G DN 8 | kul.koh. FF pro plyn nerez PN40 ALBA 1/4" | 8592223047174 | 300 | 1457 | 59.4694 | 0% | 0% | 0% | 1457 | 59.4694
2199 | 7 |  | 2601 G DN 10 | kul.koh. FF pro plyn nerez PN40 ALBA 3/8" | 8592223047204 | 300 | 1457 | 59.4694 | 0% | 0% | 0% | 1457 | 59.4694
2200 | 7 |  | 2601 G DN 15 | kul.koh. FF pro plyn nerez PN40 ALBA 1/2" | 8016218190848 | 300 | 1423 | 58.0816 | 0% | 0% | 0% | 1423 | 58.0816
2201 | 7 |  | 2601 G DN 20 | kul.koh. FF pro plyn nerez PN40 ALBA 3/4" | 8592223047228 | 300 | 2064 | 84.2449 | 0% | 0% | 0% | 2064 | 84.2449
2202 | 7 |  | 2601 G DN 25 | kul.koh. FF pro plyn nerez PN40 ALBA 1" | 8592223047235 | 300 | 2636 | 107.5918 | 0% | 0% | 0% | 2636 | 107.5918
2203 | 7 |  | 2601 G DN 32 | kul.koh. FF pro plyn nerez PN40 ALBA 1"1/4 | 8592223063914 | 300 | 3833 | 156.449 | 0% | 0% | 0% | 3833 | 156.449
2204 | 7 |  | 2601 G DN 40 | kul.koh. FF pro plyn nerez PN40 ALBA 1"1/2 | 8592223060487 | 300 | 5070 | 206.9388 | 0% | 0% | 0% | 5070 | 206.9388
2205 | 7 |  | 2601 G DN 50 | kul.koh. FF pro plyn nerez PN40 ALBA 2" | 8592223065079 | 300 | 6875 | 280.6122 | 0% | 0% | 0% | 6875 | 280.6122
2206 | 7 |  | 2881 G DN 15 | kul.koh. mezipřírubový pro plyn PN40 MOON 1/2" vč.štítku | 8592223020917 | 300 | 2812 | 114.7755 | 0% | 0% | 0% | 2812 | 114.7755
2207 | 7 |  | 2881 G DN 20 | kul.koh. mezipřírubový pro plyn PN40 MOON 3/4" vč.štítku | 8592223020924 | 300 | 2963 | 120.9388 | 0% | 0% | 0% | 2963 | 120.9388
2208 | 7 |  | 2881 G DN 25 | kul.koh. mezipřírubový pro plyn PN40 MOON 1"vč.štítku | 8592223020931 | 300 | 3417 | 139.4694 | 0% | 0% | 0% | 3417 | 139.4694
2209 | 7 |  | 2881 G DN 32 | kul.koh. mezipřírubový pro plyn PN40 MOON 1"1/4 vč.štítku | 8592223020948 | 300 | 4257 | 173.7551 | 0% | 0% | 0% | 4257 | 173.7551
2210 | 7 |  | 2881 G DN 40 | kul.koh. mezipřírubový pro plyn PN40 MOON 1"1/2 vč.štítku | 8592223020955 | 300 | 5688 | 232.1633 | 0% | 0% | 0% | 5688 | 232.1633
2211 | 7 |  | 2881 G DN 50 | kul.koh. mezipřírubový pro plyn PN40 MOON 2"vč.štítku | 8592223020962 | 300 | 6504 | 265.4694 | 0% | 0% | 0% | 6504 | 265.4694
2212 | 7 |  | 2881 G DN 65 | kul.koh. mezipřírubový pro plyn PN40 MOON 2"1/2 vč.štítku | 8592223020986 | 300 | 12216 | 498.6122 | 0% | 0% | 0% | 12216 | 498.6122
2213 | 7 |  | 2881 G DN 80 | kul.koh. mezipřírubový pro plyn PN40 MOON 3"vč.štítku | 8592223020979 | 300 | 14779 | 603.2245 | 0% | 0% | 0% | 14779 | 603.2245
2214 | 7 |  | 2881 G DN 100 | kul.koh. mezipřírubový pro plyn PN40 MOON 4" vč.štítku | 8592223033474 | 300 | 24103 | 983.7959 | 0% | 0% | 0% | 24103 | 983.7959
2215 | 7 |  | 82 DN 25 | kul.koh. přírubový pro plyn PN16 1" | 8592223157118 | 300 | 5010 | 204.4898 | 0% | 0% | 0% | 5010 | 204.4898
2216 | 7 |  | 82 DN 32 | kul.koh. přírubový pro plyn PN16 1"1/4 | 8592223157729 | 300 | 5512 | 224.9796 | 0% | 0% | 0% | 5512 | 224.9796
2217 | 7 |  | 82 DN 40 | kul.koh. přírubový pro plyn PN16 1"1/2 | 8592223157125 | 300 | 6065 | 247.551 | 0% | 0% | 0% | 6065 | 247.551
2218 | 7 |  | 82 DN 50 | kul.koh. přírubový pro plyn PN16 2" | 8592223137592 | 300 | 6567 | 268.0408 | 0% | 0% | 0% | 6567 | 268.0408
2219 | 7 |  | 82 DN 65 | kul.koh. přírubový pro plyn PN16 2"1/2 | 8592223142626 | 300 | 7578 | 309.3061 | 0% | 0% | 0% | 7578 | 309.3061
2220 | 7 |  | 82 DN 80 | kul.koh. přírubový pro plyn PN16 3" | 8592223137608 | 300 | 11381 | 464.5306 | 0% | 0% | 0% | 11381 | 464.5306
2221 | 7 |  | 82 DN 100 | kul.koh. přírubový pro plyn PN16 4" | 8592223137615 | 300 | 14041 | 573.102 | 0% | 0% | 0% | 14041 | 573.102
2222 | 7 |  | 82 DN 125 | kul.koh. přírubový pro plyn PN16 5" | 8592223144163 | 300 | 29359 | 1198.3265 | 0% | 0% | 0% | 29359 | 1198.3265
2223 | 7 |  | B 302 DN 40 | uzavírací klapka mezipřírub.pro plyn PN10/16 ATLANTIS 40 1"1/2 | 8592223151161 | 300 | 3134 | 127.9184 | 0% | 0% | 0% | 3134 | 127.9184
2224 | 7 |  | B 302 DN 50 | uzavírací klapka mezipřírub.pro plyn PN10/16 ATLANTIS 40 2" | 8592223151178 | 300 | 3134 | 127.9184 | 0% | 0% | 0% | 3134 | 127.9184
2225 | 7 |  | B 302 DN 65 | uzavírací klapka mezipřírub.pro plyn PN10/16 ATLANTIS 40 2"1/2 | 8592223151185 | 300 | 3467 | 141.5102 | 0% | 0% | 0% | 3467 | 141.5102
2226 | 7 |  | B 302 DN 80 | uzavírací klapka mezipřírub.pro plyn PN10/16 ATLANTIS 40 3" | 8592223151192 | 300 | 3944 | 160.9796 | 0% | 0% | 0% | 3944 | 160.9796
2227 | 7 |  | B 302 DN 100 | uzavírací klapka mezipřírub.pro plyn PN10/16 ATLANTIS 40 4" | 8592223050662 | 300 | 4561 | 186.1633 | 0% | 0% | 0% | 4561 | 186.1633
2228 | 7 |  | B 302 DN 125 | uzavírací klapka mezipřírub.pro plyn PN10/16 ATLANTIS 40 5" | 8592223151208 | 300 | 5748 | 234.6122 | 0% | 0% | 0% | 5748 | 234.6122
2229 | 7 |  | B 302 DN 150 | uzavírací klapka mezipřírub.pro plyn PN10/16 ATLANTIS 40 6" | 8592223151215 | 300 | 6556 | 267.5918 | 0% | 0% | 0% | 6556 | 267.5918
2230 | 7 |  | B 302 DN 200 | uzavírací klapka mezipřírub.pro plyn PN10/16 ATLANTIS 40 8" | 8592223151222 | 300 | 10070 | 411.0204 | 0% | 0% | 0% | 10070 | 411.0204
2231 | 7 |  | 03684-100 3/4X5/4 | souprava k plynoměrům se dvěma kul.koh. 3/4"x1"1/4, 100mm | 8592223421905 | 300 | 3141 | 128.2041 | 0% | 0% | 0% | 3141 | 128.2041
2232 | 7 |  | 03685-250 3/4X5/4 | souprava k plynoměrům se dvěma kul.koh. 3/4"x1"1/4, 250mm | 8592223421912 | 300 | 3205 | 130.8163 | 0% | 0% | 0% | 3205 | 130.8163
2233 | 7 |  | 03682-100 1X5/4 | souprava k plynoměrům se dvěma kul.koh. 1"x1"1/4, 100mm | 8592223421882 | 300 | 3641 | 148.6122 | 0% | 0% | 0% | 3641 | 148.6122
2234 | 7 |  | 03683-250 1X5/4 | souprava k plynoměrům se dvěma kul.koh. 1"x1"1/4, 250mm | 8592223421899 | 300 | 3682 | 150.2857 | 0% | 0% | 0% | 3682 | 150.2857
2235 | 7 |  | KAS 320 50 CM | hadice přip.pro plyn GASFLEX SM1/2x1/2 50cm | 8592223422704 | 331 | 394 | 16.0816 | 0% | 0% | 0% | 394 | 16.0816
2236 | 7 |  | KAS 320 75 CM | hadice přip.pro plyn GASFLEX SM1/2x1/2 75cm | 8592223422711 | 331 | 440 | 17.9592 | 0% | 0% | 0% | 440 | 17.9592
2237 | 7 |  | KAS 320 100 CM | hadice přip.pro plyn GASFLEX SM1/2x1/2 100cm | 8592223422728 | 331 | 464 | 18.9388 | 0% | 0% | 0% | 464 | 18.9388
2238 | 7 |  | KAS 320 125 CM | hadice přip.pro plyn GASFLEX SM1/2x1/2 125cm | 8592223422735 | 331 | 532 | 21.7143 | 0% | 0% | 0% | 532 | 21.7143
2239 | 7 |  | KAS 320 150 CM | hadice přip.pro plyn GASFLEX SM1/2x1/2 150cm | 8592223422742 | 331 | 566 | 23.102 | 0% | 0% | 0% | 566 | 23.102
2240 | 7 |  | KAS 320 200 CM | hadice přip.pro plyn GASFLEX SM1/2x1/2 200cm | 8592223422759 | 331 | 656 | 26.7755 | 0% | 0% | 0% | 656 | 26.7755
2241 | 7 |  | KAS 321 50 CM | hadice přip.pro plyn GASFLEX MM1/2x1/2 50cm | 8592223422766 | 331 | 394 | 16.0816 | 0% | 0% | 0% | 394 | 16.0816
2242 | 7 |  | KAS 321 75 CM | hadice přip.pro plyn GASFLEX MM1/2x1/2 75cm | 8592223422773 | 331 | 440 | 17.9592 | 0% | 0% | 0% | 440 | 17.9592
2243 | 7 |  | KAS 321 100 CM | hadice přip.pro plyn GASFLEX MM1/2x1/2 100cm | 8592223422780 | 331 | 464 | 18.9388 | 0% | 0% | 0% | 464 | 18.9388
2244 | 7 |  | KAS 321 125 CM | hadice přip.pro plyn GASFLEX MM1/2x1/2 125cm | 8592223422797 | 331 | 532 | 21.7143 | 0% | 0% | 0% | 532 | 21.7143
2245 | 7 |  | KAS 321 150 CM | hadice přip.pro plyn GASFLEX MM1/2x1/2 150cm | 8592223422803 | 331 | 566 | 23.102 | 0% | 0% | 0% | 566 | 23.102
2246 | 7 |  | KAS 321 200 CM | hadice přip.pro plyn GASFLEX MM1/2x1/2 200cm | 8592223422810 | 331 | 656 | 26.7755 | 0% | 0% | 0% | 656 | 26.7755
2247 | 7 |  | EM 521 50-100CM | hadice přip. pro plyn EMIPIU LUNGO SM3/4"x3/4" 50-100cm | 8592223301184 | 330 | 918 | 37.4694 | 0% | 0% | 0% | 918 | 37.4694
2248 | 7 |  | EM 521 75-150CM | hadice přip. pro plyn EMIPIU LUNGO SM3/4"x3/4" 75-150cm | 8592223304192 | 330 | 1043 | 42.5714 | 0% | 0% | 0% | 1043 | 42.5714
2249 | 7 |  | EM 521 100-200CM | hadice přip. pro plyn EMIPIU LUNGO SM3/4"x3/4" 100-200cm | 8592223304208 | 330 | 1183 | 48.2857 | 0% | 0% | 0% | 1183 | 48.2857
2250 | 7 |  | EM 420 200-400 MM | hadice přip.pro plyn EMIPIU CORTO SM1/2x1/2 200-400 mm | 8592223317215 | 330 | 418 | 17.0612 | 0% | 0% | 0% | 418 | 17.0612
2251 | 7 |  | EM 421 100-200 MM | hadice přip.pro plyn EMIPIU CORTO SM3/4x3/4 100-200 mm | 8592223317222 | 330 | 443 | 18.0816 | 0% | 0% | 0% | 443 | 18.0816
2252 | 7 |  | EM 421 200-400 MM | hadice přip.pro plyn EMIPIU CORTO SM3/4x3/4 200-400 mm | 8592223317239 | 330 | 578 | 23.5918 | 0% | 0% | 0% | 578 | 23.5918
2253 | 7 |  | 1491 R | teflonova těsnicí páska 19x0,2mm na závity,plyn, 15m | 8592223024175 | 600 | 70.8 | 2.8898 | 0% | 0% | 0% | 70.8 | 2.8898
2254 | 7 |  | TFG12RX5 | trubka vlnovcová pro plyn AISI 316L DN12 5m | 8592223083141 | 340 | 1779 | 72.6122 | 0% | 0% | 0% | 1779 | 72.6122
2255 | 7 |  | TFG12RX10 | trubka vlnovcová pro plyn AISI 316L DN12 10m | 8592223201804 | 340 | 3269 | 133.4286 | 0% | 0% | 0% | 3269 | 133.4286
2256 | 7 |  | TFG15RX5 | trubka vlnovcová pro plyn AISI 316L DN15 5m | 8592223083158 | 340 | 2096 | 85.551 | 0% | 0% | 0% | 2096 | 85.551
2257 | 7 |  | TFG15RX10 | trubka vlnovcová pro plyn AISI 316L DN15 10m | 8592223095403 | 340 | 4141 | 169.0204 | 0% | 0% | 0% | 4141 | 169.0204
2258 | 7 |  | TFG20RX5 | trubka vlnovcová pro plyn AISI 316L DN20 5m | 8592223347199 | 340 | 6140 | 250.6122 | 0% | 0% | 0% | 6140 | 250.6122
2259 | 7 |  | TFG20RX10 | trubka vlnovcová pro plyn AISI 316L DN20 10m | 8592223183650 | 340 | 12283 | 501.3469 | 0% | 0% | 0% | 12283 | 501.3469
2260 | 7 |  | TFG25RX5 | trubka vlnovcová pro plyn AISI 316L DN25 5m | 8592223218017 | 340 | 7540 | 307.7551 | 0% | 0% | 0% | 7540 | 307.7551
2261 | 7 |  | TFG25RX10 | trubka vlnovcová pro plyn AISI 316L DN25 10m | 8592223347205 | 340 | 14928 | 609.3061 | 0% | 0% | 0% | 14928 | 609.3061
2262 | 7 |  | SDOGAS12 | matka převlečná mosazná pro vlnovcové trubky 1/2" | 8592223083165 | 340 | 33 | 1.3469 | 0% | 0% | 0% | 33 | 1.3469
2263 | 7 |  | SDOGAS15 | matka převlečná mosazná pro vlnovcové trubky 3/4" | 8592223083172 | 340 | 55.4 | 2.2612 | 0% | 0% | 0% | 55.4 | 2.2612
2264 | 7 |  | SDOGAS20 | matka převlečná mosazná pro vlnovcové trubky 1" | 8592223234802 | 340 | 181.4 | 7.4041 | 0% | 0% | 0% | 181.4 | 7.4041
2265 | 7 |  | SDOGAS25 | matka převlečná mosazná pro vlnovcové trubky 1"1/4 | 8592223252080 | 340 | 273 | 11.1429 | 0% | 0% | 0% | 273 | 11.1429
2266 | 7 |  | SDOGAS R DN12X3/4 | matka redukovaná mosazná pro vlnovcové trubky DN12x3/4" | 8592223347168 | 340 | 188.6 | 7.698 | 0% | 0% | 0% | 188.6 | 7.698
2267 | 7 |  | SDOGAS R DN15X1 | matka redukovaná mosazná pro vlnovcové trubky DN15x1" | 8592223347175 | 340 | 274 | 11.1837 | 0% | 0% | 0% | 274 | 11.1837
2268 | 7 |  | SDOGAS R DN20X5/4 | matka redukovaná mosazná pro vlnovcové trubky DN20x5/4" | 8592223347182 | 340 | 393 | 16.0408 | 0% | 0% | 0% | 393 | 16.0408
2269 | 7 |  | VDOGAS12 | vsuvka mosazná pro vlnovcové trubky 1/2" | 8592223347250 | 340 | 108 | 4.4082 | 0% | 0% | 0% | 108 | 4.4082
2270 | 7 |  | VDOGAS15 | vsuvka mosazná pro vlnovcové trubky 3/4" | 8592223347267 | 340 | 153 | 6.2449 | 0% | 0% | 0% | 153 | 6.2449
2271 | 7 |  | VDOGAS20 | vsuvka mosazná pro vlnovcové trubky 1" | 8592223347274 | 340 | 473 | 19.3061 | 0% | 0% | 0% | 473 | 19.3061
2272 | 7 |  | VDOGAS25 | vsuvka mosazná pro vlnovcové trubky 1"1/4 | 8592223347281 | 340 | 886 | 36.1633 | 0% | 0% | 0% | 886 | 36.1633
2273 | 7 |  | VDOGAS R12 | vsuvka s kuželovým závitem mosazná pro vlnovcové trubky 1/2" | 8592223347212 | 340 | 118.5 | 4.8367 | 0% | 0% | 0% | 118.5 | 4.8367
2274 | 7 |  | VDOGAS R15 | vsuvka s kuželovým závitem mosazná pro vlnovcové trubky 3/4" | 8592223347229 | 340 | 145.2 | 5.9265 | 0% | 0% | 0% | 145.2 | 5.9265
2275 | 7 |  | VDOGAS R20 | vsuvka s kuželovým závitem mosazná pro vlnovcové trubky 1" | 8592223347236 | 340 | 568 | 23.1837 | 0% | 0% | 0% | 568 | 23.1837
2276 | 7 |  | VDOGAS R25 | vsuvka s kuželovým závitem mosazná pro vlnovcové trubky 1"1/4 | 8592223347243 | 340 | 1099 | 44.8571 | 0% | 0% | 0% | 1099 | 44.8571
2277 | 7 |  | 580008 | lis pro nerezové trubky | 8592223422452 | 340 | 6155 | 251.2245 | 0% | 0% | 0% | 6155 | 251.2245
2278 | 7 |  | 43402 | lis pro nerezové trubky DN12-25 | 8592223347137 | 340 | 4095 | 167.1429 | 0% | 0% | 0% | 4095 | 167.1429
2279 | 7 |  | 580027 | držák na trubky 1/2", 3/4" | 8592223422483 | 340 | 1185 | 48.3673 | 0% | 0% | 0% | 1185 | 48.3673
2280 | 7 |  | 580031 | držák trubky DN20/25 | 8592223347151 | 340 | 1090 | 44.4898 | 0% | 0% | 0% | 1090 | 44.4898
2281 | 7 |  | DIMAGAS 20/25 |  | 8592223347151 | 340 | 1276 | 52.0816 | 0% | 0% | 0% | 1276 | 52.0816
2282 | 8 |  | R 00440 DN 20 | termostatický solární směšovač 3/4" | 8592223309876 | 130 | 8481 | 346.1633 | 0% | 0% | 0% | 8481 | 346.1633
2283 | 8 |  | R 00400 DN 20 | termostatický solární směšovač 3/4" | 8030373014139 | 130 | 3302 | 134.7755 | 0% | 0% | 0% | 3302 | 134.7755
2284 | 8 |  | R 00381 DN 15 | termostatický univerzální směšovač se šroubením 1/2" | 8030373023421 | 130 | 3802 | 155.1837 | 0% | 0% | 0% | 3802 | 155.1837
2285 | 8 |  | R 00330 DN 20 | termostatický solární směšovač 3/4" | 8030373013132 | 130 | 3897 | 159.0612 | 0% | 0% | 0% | 3897 | 159.0612
2286 | 8 |  | 440 DN 10 | kul.koh.FF plnorpůtokový PN16, 180 C, SOLAR 3/8" | 8592223300927 | 470 | 239 | 9.7551 | 0% | 0% | 0% | 239 | 9.7551
2287 | 8 |  | 440 DN 15 | kul.koh.FF plnorpůtokový PN16, 180 C, SOLAR 1/2" | 8592223300934 | 470 | 347 | 14.1633 | 0% | 0% | 0% | 347 | 14.1633
2288 | 8 |  | 440 DN 20 | kul.koh.FF plnorpůtokový PN16, 180 C, SOLAR 3/4" | 8592223300941 | 470 | 445 | 18.1633 | 0% | 0% | 0% | 445 | 18.1633
2289 | 8 |  | 440 DN 25 | kul.koh.FF plnorpůtokový PN16, 180 C, SOLAR 1" | 8592223300958 | 470 | 731 | 29.8367 | 0% | 0% | 0% | 731 | 29.8367
2290 | 8 |  | 440 DN 32 | kul.koh.FF plnorpůtokový PN16, 180 C, SOLAR 1"1/4 | 8592223300965 | 470 | 1034 | 42.2041 | 0% | 0% | 0% | 1034 | 42.2041
2291 | 8 |  | 440 DN 40 | kul.koh.FF plnorpůtokový PN16, 180 C, SOLAR 1"1/2 | 8592223300972 | 470 | 1560 | 63.6735 | 0% | 0% | 0% | 1560 | 63.6735
2292 | 8 |  | 440 DN 50 | kul.koh.FF plnorpůtokový PN16, 180 C, SOLAR 2" | 8592223300989 | 470 | 2361 | 96.3673 | 0% | 0% | 0% | 2361 | 96.3673
2293 | 8 |  | 441 DN 15 | kul.koh.MF plnoprutoovy PN16, 180°C, SOLAR 1/2" | 8592223345980 | 470 | 363 | 14.8163 | 0% | 0% | 0% | 363 | 14.8163
2294 | 8 |  | 441 DN 20 | kul.koh.MF plnoprutoovy PN16, 180°C, SOLAR 3/4" | 8592223345997 | 470 | 476 | 19.4286 | 0% | 0% | 0% | 476 | 19.4286
2295 | 8 |  | 441 DN 25 | kul.koh.MF plnoprutoovy PN16, 180°C, SOLAR 1" | 8592223346000 | 470 | 771 | 31.4694 | 0% | 0% | 0% | 771 | 31.4694
2296 | 8 |  | 441 DN 32 | kul.koh.MF plnorpůtokový PN16, 180 C, SOLAR 1"1/4 | 8592223308206 | 470 | 1189 | 48.5306 | 0% | 0% | 0% | 1189 | 48.5306
2297 | 8 |  | 441 DN 40 | kul.koh.MF plnorpůtokový PN16, 180 C, SOLAR 1"1/2 | 8592223308213 | 470 | 1691 | 69.0204 | 0% | 0% | 0% | 1691 | 69.0204
2298 | 8 |  | 441 DN 50 | kul.koh.MF plnoprutoovy PN16, 180°C, SOLAR 2" | 8592223346017 | 470 | 2479 | 101.1837 | 0% | 0% | 0% | 2479 | 101.1837
2299 | 8 |  | 441/A DN 15 | kul.koh.MF plnorpůtokový PN16, 180 C,motýl, SOLAR 1/2" | 8592223300996 | 470 | 362 | 14.7755 | 0% | 0% | 0% | 362 | 14.7755
2300 | 8 |  | 441/A DN 20 | kul.koh.MF plnorpůtokový PN16, 180 C,motýl, SOLAR 3/4" | 8592223301009 | 470 | 476 | 19.4286 | 0% | 0% | 0% | 476 | 19.4286
2301 | 8 |  | 441/A DN 25 | kul.koh.MF plnorpůtokový PN16, 180 C,motýl, SOLAR 1" | 8592223301016 | 470 | 768 | 31.3469 | 0% | 0% | 0% | 768 | 31.3469
2302 | 8 |  | 480 2,5B DN 15 | ventil pojistný MF SUNSHINE 1/2"x2,5 bar | 8592223304482 | 470 | 319 | 13.0204 | 0% | 0% | 0% | 319 | 13.0204
2303 | 8 |  | 480 3B DN 15 | ventil pojistný MF SUNSHINE 1/2"x3,0 bar | 8592223304499 | 470 | 287 | 11.7143 | 0% | 0% | 0% | 287 | 11.7143
2304 | 8 |  | 480 4B DN 15 | ventil pojistný MF SUNSHINE 1/2"x4,0 bar | 8592223304505 | 470 | 319 | 13.0204 | 0% | 0% | 0% | 319 | 13.0204
2305 | 8 |  | 480 6B DN 15 | ventil pojistný MF SUNSHINE 1/2"x6,0 bar | 8592223304512 | 470 | 311 | 12.6939 | 0% | 0% | 0% | 311 | 12.6939
2306 | 8 |  | 480 8B DN 15 | ventil pojistný MF SUNSHINE 1/2"x8,0 bar | 8592223304529 | 470 | 319 | 13.0204 | 0% | 0% | 0% | 319 | 13.0204
2307 | 8 |  | 0402 DN 15 | ventil odvzdušň.autom.spodní SUNSHINE PN10 1/2" | 8592223304536 | 470 | 1002 | 40.898 | 0% | 0% | 0% | 1002 | 40.898
2308 | 9 |  | XX23010 | spojka přímá EPU 4x4 | 8592223158269 | 926 | 16.1 | 0.65714 | 0% | 0% | 0% | 16.1 | 0.65714
2309 | 9 |  | XX23011 | spojka přímá EPU 6x6 | 8592223194656 | 926 | 17.8 | 0.72653 | 0% | 0% | 0% | 17.8 | 0.72653
2310 | 9 |  | XX23012 | spojka přímá EPU 8x8 | 8592223194663 | 926 | 20.5 | 0.83673 | 0% | 0% | 0% | 20.5 | 0.83673
2311 | 9 |  | XX23013 | spojka přímá EPU 10x10 | 8592223194670 | 926 | 28.1 | 1.1469 | 0% | 0% | 0% | 28.1 | 1.1469
2312 | 9 |  | XX23014 | spojka přímá EPU 12x12 | 8592223197459 | 926 | 38.3 | 1.5633 | 0% | 0% | 0% | 38.3 | 1.5633
2313 | 9 |  | XX23070 | spojka přímá redukovaná EPG 6x4 | 8592223194854 | 926 | 17.8 | 0.72653 | 0% | 0% | 0% | 17.8 | 0.72653
2314 | 9 |  | XX23071 | spojka přímá redukovaná EPG 8x6 | 8592223194861 | 926 | 23.6 | 0.96327 | 0% | 0% | 0% | 23.6 | 0.96327
2315 | 9 |  | XX23072 | spojka přímá redukovaná EPG 10x8 | 8592223194878 | 926 | 28.1 | 1.1469 | 0% | 0% | 0% | 28.1 | 1.1469
2316 | 9 |  | XX23073 | spojka přímá redukovaná EPG 12x10 | 8592223194885 | 926 | 38.3 | 1.5633 | 0% | 0% | 0% | 38.3 | 1.5633
2317 | 9 |  | XX23700 | spojka panelová EPM 4x4 | 8592223195585 | 926 | 51.7 | 2.1102 | 0% | 0% | 0% | 51.7 | 2.1102
2318 | 9 |  | XX23701 | spojka panelová EPM 6x6 | 8592223195592 | 926 | 58.8 | 2.4 | 0% | 0% | 0% | 58.8 | 2.4
2319 | 9 |  | XX23702 | spojka panelová EPM 8x8 | 8592223195608 | 926 | 64.9 | 2.649 | 0% | 0% | 0% | 64.9 | 2.649
2320 | 9 |  | XX23703 | spojka panelová EPM 10x10 | 8592223195615 | 926 | 98.8 | 4.0327 | 0% | 0% | 0% | 98.8 | 4.0327
2321 | 9 |  | XX23704 | spojka panelová EPM 12x12 | 8592223247666 | 926 | 119.3 | 4.8694 | 0% | 0% | 0% | 119.3 | 4.8694
2322 | 9 |  | XX23100 | spojka přímá vnější závit EPC M5x4 | 8592223194892 | 926 | 20.5 | 0.83673 | 0% | 0% | 0% | 20.5 | 0.83673
2323 | 9 |  | XX23101 | spojka přímá vnější závit EPC 1/8"x4 | 8592223194908 | 926 | 32.4 | 1.3224 | 0% | 0% | 0% | 32.4 | 1.3224
2324 | 9 |  | XX23102 | spojka přímá vnější závit EPC 1/4"x4 | 8592223194915 | 926 | 35.2 | 1.4367 | 0% | 0% | 0% | 35.2 | 1.4367
2325 | 9 |  | XX23103 | spojka přímá vnější závit EPC M5x6 | 8592223194922 | 926 | 25 | 1.0204 | 0% | 0% | 0% | 25 | 1.0204
2326 | 9 |  | XX23104 | spojka přímá vnější závit EPC 1/8"x6 | 8592223194939 | 926 | 32.4 | 1.3224 | 0% | 0% | 0% | 32.4 | 1.3224
2327 | 9 |  | XX23105 | spojka přímá vnější závit EPC 1/4"x6 | 8592223194946 | 926 | 45.6 | 1.8612 | 0% | 0% | 0% | 45.6 | 1.8612
2328 | 9 |  | XX23106 | spojka přímá vnější závit EPC 3/8"x6 | 8592223194953 | 926 | 53.1 | 2.1673 | 0% | 0% | 0% | 53.1 | 2.1673
2329 | 9 |  | XX23107 | spojka přímá vnější závit EPC 1/2"x6 | 8592223194960 | 926 | 83.9 | 3.4245 | 0% | 0% | 0% | 83.9 | 3.4245
2330 | 9 |  | XX23108 | spojka přímá vnější závit EPC 1/8"x8 | 8592223194977 | 926 | 35.2 | 1.4367 | 0% | 0% | 0% | 35.2 | 1.4367
2331 | 9 |  | XX23109 | spojka přímá vnější závit EPC 1/4"x8 | 8592223169258 | 926 | 45.6 | 1.8612 | 0% | 0% | 0% | 45.6 | 1.8612
2332 | 9 |  | XX23110 | spojka přímá vnější závit EPC 3/8"x8 | 8592223194984 | 926 | 53.1 | 2.1673 | 0% | 0% | 0% | 53.1 | 2.1673
2333 | 9 |  | XX23111 | spojka přímá vnější závit EPC 1/2"x8 | 8592223194991 | 926 | 89.7 | 3.6612 | 0% | 0% | 0% | 89.7 | 3.6612
2334 | 9 |  | XX23112 | spojka přímá vnější závit EPC 1/8"x10 | 8592223195004 | 926 | 50.2 | 2.049 | 0% | 0% | 0% | 50.2 | 2.049
2335 | 9 |  | XX23113 | spojka přímá vnější závit EPC 1/4"x10 | 8592223195011 | 926 | 53.1 | 2.1673 | 0% | 0% | 0% | 53.1 | 2.1673
2336 | 9 |  | XX23114 | spojka přímá vnější závit EPC 3/8"x10 | 8592223195028 | 926 | 63.3 | 2.5837 | 0% | 0% | 0% | 63.3 | 2.5837
2337 | 9 |  | XX23115 | spojka přímá vnější závit EPC 1/2"x10 | 8592223195035 | 926 | 81.2 | 3.3143 | 0% | 0% | 0% | 81.2 | 3.3143
2338 | 9 |  | XX23116 | spojka přímá vnější závit EPC 1/4"x12 | 8592223158245 | 926 | 73.6 | 3.0041 | 0% | 0% | 0% | 73.6 | 3.0041
2339 | 9 |  | XX23117 | spojka přímá vnější závit EPC 3/8"x12 | 8592223158252 | 926 | 70.8 | 2.8898 | 0% | 0% | 0% | 70.8 | 2.8898
2340 | 9 |  | XX23118 | spojka přímá vnější závit EPC 1/2"x12 | 8592223195042 | 926 | 104.5 | 4.2653 | 0% | 0% | 0% | 104.5 | 4.2653
2341 | 9 |  | XX23119 | spojka přímá vnější závit EPC 3/8"x16 | 8592223197497 | 926 | 101.5 | 4.1429 | 0% | 0% | 0% | 101.5 | 4.1429
2342 | 9 |  | XX23120 | spojka přímá vnější závit EPC 1/2"x16 | 8592223197503 | 926 | 119.3 | 4.8694 | 0% | 0% | 0% | 119.3 | 4.8694
2343 | 9 |  | XX23130 | spojka přímá vnitřní závit EPCF M5 x 4 | 8592223246539 | 926 | 20.5 | 0.83673 | 0% | 0% | 0% | 20.5 | 0.83673
2344 | 9 |  | XX23131 | spojka přímá vnitřní závit EPCF 1/8" x 4 | 8592223246546 | 926 | 35.2 | 1.4367 | 0% | 0% | 0% | 35.2 | 1.4367
2345 | 9 |  | XX23132 | spojka přímá vnitřní závit EPCF 1/4" x 4 | 8592223246553 | 926 | 42.7 | 1.7429 | 0% | 0% | 0% | 42.7 | 1.7429
2346 | 9 |  | XX23133 | spojka přímá vnitřní závit EPCF M5 x 6 | 8592223246560 | 926 | 26.5 | 1.0816 | 0% | 0% | 0% | 26.5 | 1.0816
2347 | 9 |  | XX23134 | spojka přímá vnitřní závit EPCF 1/8"x6 | 8592223197510 | 926 | 37.1 | 1.5143 | 0% | 0% | 0% | 37.1 | 1.5143
2348 | 9 |  | XX23135 | spojka přímá vnitřní závit EPCF 1/4"x6 | 8592223197527 | 926 | 51.7 | 2.1102 | 0% | 0% | 0% | 51.7 | 2.1102
2349 | 9 |  | XX23136 | spojka přímá vnitřní závit EPCF 3/8"x6 | 8592223197534 | 926 | 63.3 | 2.5837 | 0% | 0% | 0% | 63.3 | 2.5837
2350 | 9 |  | XX23137 | spojka přímá vnitřní závit EPCF 1/2"x6 | 8592223197541 | 926 | 76.7 | 3.1306 | 0% | 0% | 0% | 76.7 | 3.1306
2351 | 9 |  | XX23138 | spojka přímá vnitřní závit EPCF 1/8"x8 | 8592223207677 | 926 | 37.1 | 1.5143 | 0% | 0% | 0% | 37.1 | 1.5143
2352 | 9 |  | XX23139 | spojka přímá vnitřní závit EPCF 1/4"x8 | 8592223197558 | 926 | 50.2 | 2.049 | 0% | 0% | 0% | 50.2 | 2.049
2353 | 9 |  | XX23140 | spojka přímá vnitřní závit EPCF 3/8"x8 | 8592223152649 | 926 | 69.2 | 2.8245 | 0% | 0% | 0% | 69.2 | 2.8245
2354 | 9 |  | XX23141 | spojka přímá vnitřní závit EPCF 1/2"x8 | 8592223197565 | 926 | 79.4 | 3.2408 | 0% | 0% | 0% | 79.4 | 3.2408
2355 | 9 |  | XX23142 | spojka přímá vnitřní závit EPCF 1/8"x10 | 8592223247178 | 926 | 53.1 | 2.1673 | 0% | 0% | 0% | 53.1 | 2.1673
2356 | 9 |  | XX23143 | spojka přímá vnitřní závit EPCF 1/4"x10 | 8592223197572 | 926 | 55.8 | 2.2776 | 0% | 0% | 0% | 55.8 | 2.2776
2357 | 9 |  | XX23144 | spojka přímá vnitřní závit EPCF 3/8"x10 | 8592223197589 | 926 | 60.4 | 2.4653 | 0% | 0% | 0% | 60.4 | 2.4653
2358 | 9 |  | XX23145 | spojka přímá vnitřní závit EPCF 1/2"x10 | 8592223197596 | 926 | 83.9 | 3.4245 | 0% | 0% | 0% | 83.9 | 3.4245
2359 | 9 |  | XX23146 | spojka přímá vnitřní závit EPCF 1/4"x12 | 8592223247185 | 926 | 88.5 | 3.6122 | 0% | 0% | 0% | 88.5 | 3.6122
2360 | 9 |  | XX23147 | spojka přímá vnitřní závit EPCF 3/8"x12 | 8592223197602 | 926 | 79.4 | 3.2408 | 0% | 0% | 0% | 79.4 | 3.2408
2361 | 9 |  | XX23148 | spojka přímá vnitřní závit EPCF 1/2"x12 | 8592223197619 | 926 | 99.9 | 4.0776 | 0% | 0% | 0% | 99.9 | 4.0776
2362 | 9 |  | XX23149 | spojka přímá vnitřní závit EPCF 3/8"x16 | 8592223247192 | 926 | 111.8 | 4.5633 | 0% | 0% | 0% | 111.8 | 4.5633
2363 | 9 |  | XX23150 | spojka přímá vnitřní závit EPCF 1/2"x16 | 8592223247208 | 926 | 111.8 | 4.5633 | 0% | 0% | 0% | 111.8 | 4.5633
2364 | 9 |  | XX23000 | koleno EPV 4x4 | 8592223194618 | 926 | 16.1 | 0.65714 | 0% | 0% | 0% | 16.1 | 0.65714
2365 | 9 |  | XX23001 | koleno EPV 6x6 | 8592223194625 | 926 | 17.8 | 0.72653 | 0% | 0% | 0% | 17.8 | 0.72653
2366 | 9 |  | XX23002 | koleno EPV 8x8 | 8592223194632 | 926 | 19.2 | 0.78367 | 0% | 0% | 0% | 19.2 | 0.78367
2367 | 9 |  | XX23003 | koleno EPV 10x10 | 8592223194649 | 926 | 28.1 | 1.1469 | 0% | 0% | 0% | 28.1 | 1.1469
2368 | 9 |  | XX23004 | koleno EPV 12x12 | 8592223197435 | 926 | 38.3 | 1.5633 | 0% | 0% | 0% | 38.3 | 1.5633
2369 | 9 |  | XX23005 | koleno EPV 16x16 | 8592223197442 | 926 | 61.9 | 2.5265 | 0% | 0% | 0% | 61.9 | 2.5265
2370 | 9 |  | XX23200 | koleno vnější závit EPL M5x4 | 8592223195059 | 926 | 25 | 1.0204 | 0% | 0% | 0% | 25 | 1.0204
2371 | 9 |  | XX23201 | koleno vnější závit EPL 1/8"x4 | 8592223195066 | 926 | 32.4 | 1.3224 | 0% | 0% | 0% | 32.4 | 1.3224
2372 | 9 |  | XX23202 | koleno vnější závit EPL 1/4"x4 | 8592223195073 | 926 | 42.7 | 1.7429 | 0% | 0% | 0% | 42.7 | 1.7429
2373 | 9 |  | XX23203 | koleno vnější závit EPL M5x6 | 8592223195080 | 926 | 29.6 | 1.2082 | 0% | 0% | 0% | 29.6 | 1.2082
2374 | 9 |  | XX23204 | koleno vnější závit EPL 1/8"x6 | 8592223169951 | 926 | 41.3 | 1.6857 | 0% | 0% | 0% | 41.3 | 1.6857
2375 | 9 |  | XX23205 | koleno vnější závit EPL 1/4"x6 | 8592223195097 | 926 | 44.1 | 1.8 | 0% | 0% | 0% | 44.1 | 1.8
2376 | 9 |  | XX23206 | koleno vnější závit EPL 3/8"x6 | 8592223195103 | 926 | 57.4 | 2.3429 | 0% | 0% | 0% | 57.4 | 2.3429
2377 | 9 |  | XX23207 | koleno vnější závit EPL 1/2"x6 | 8592223195110 | 926 | 88.5 | 3.6122 | 0% | 0% | 0% | 88.5 | 3.6122
2378 | 9 |  | XX23208 | koleno vnější závit EPL 1/8"x8 | 8592223195127 | 926 | 42.7 | 1.7429 | 0% | 0% | 0% | 42.7 | 1.7429
2379 | 9 |  | XX23209 | koleno vnější závit EPL 1/4"x8 | 8592223195134 | 926 | 53.1 | 2.1673 | 0% | 0% | 0% | 53.1 | 2.1673
2380 | 9 |  | XX23210 | koleno vnější závit EPL 3/8"x8 | 8592223195141 | 926 | 67.7 | 2.7633 | 0% | 0% | 0% | 67.7 | 2.7633
2381 | 9 |  | XX23211 | koleno vnější závit EPL 1/2"x8 | 8592223195158 | 926 | 99.9 | 4.0776 | 0% | 0% | 0% | 99.9 | 4.0776
2382 | 9 |  | XX23212 | koleno vnější závit EPL 1/8"x10 | 8592223195165 | 926 | 60.4 | 2.4653 | 0% | 0% | 0% | 60.4 | 2.4653
2383 | 9 |  | XX23213 | koleno vnější závit EPL 1/4"x10 | 8592223195172 | 926 | 64.9 | 2.649 | 0% | 0% | 0% | 64.9 | 2.649
2384 | 9 |  | XX23214 | koleno vnější závit EPL 3/8"x10 | 8592223195189 | 926 | 79.4 | 3.2408 | 0% | 0% | 0% | 79.4 | 3.2408
2385 | 9 |  | XX23215 | koleno vnější závit EPL 1/2"x10 | 8592223195196 | 926 | 114.8 | 4.6857 | 0% | 0% | 0% | 114.8 | 4.6857
2386 | 9 |  | XX23216 | koleno vnější závit EPL 1/4"x12 | 8592223195202 | 926 | 94.3 | 3.849 | 0% | 0% | 0% | 94.3 | 3.849
2387 | 9 |  | XX23217 | koleno vnější závit EPL 3/8"x12 | 8592223195219 | 926 | 94.3 | 3.849 | 0% | 0% | 0% | 94.3 | 3.849
2388 | 9 |  | XX23218 | koleno vnější závit EPL 1/2"x12 | 8592223195226 | 926 | 116.4 | 4.751 | 0% | 0% | 0% | 116.4 | 4.751
2389 | 9 |  | XX23219 | koleno vnější závit EPL 3/8"x16 | 8592223247215 | 926 | 128.1 | 5.2286 | 0% | 0% | 0% | 128.1 | 5.2286
2390 | 9 |  | XX23220 | koleno vnější závit EPL 1/2"x16 | 8592223247222 | 926 | 128.1 | 5.2286 | 0% | 0% | 0% | 128.1 | 5.2286
2391 | 9 |  | XX23230 | koleno vnitřní závit EPLF M5x4 | 8592223247239 | 926 | 25 | 1.0204 | 0% | 0% | 0% | 25 | 1.0204
2392 | 9 |  | XX23231 | koleno vnitřní závit EPLF 1/8"x4 | 8592223247246 | 926 | 37.1 | 1.5143 | 0% | 0% | 0% | 37.1 | 1.5143
2393 | 9 |  | XX23232 | koleno vnitřní závit EPLF 1/4"x4 | 8592223247253 | 926 | 45.6 | 1.8612 | 0% | 0% | 0% | 45.6 | 1.8612
2394 | 9 |  | XX23233 | koleno vnitřní závit EPLF M5x6 | 8592223247260 | 926 | 29.6 | 1.2082 | 0% | 0% | 0% | 29.6 | 1.2082
2395 | 9 |  | XX23234 | koleno vnitřní závit EPLF 1/8"x6 | 8592223197626 | 926 | 42.7 | 1.7429 | 0% | 0% | 0% | 42.7 | 1.7429
2396 | 9 |  | XX23235 | koleno vnitřní závit EPLF 1/4"x6 | 8592223197633 | 926 | 50.2 | 2.049 | 0% | 0% | 0% | 50.2 | 2.049
2397 | 9 |  | XX23236 | koleno vnitřní závit EPLF 3/8"x6 | 8592223197640 | 926 | 66.2 | 2.702 | 0% | 0% | 0% | 66.2 | 2.702
2398 | 9 |  | XX23238 | koleno vnitřní závit EPLF 1/8"x8 | 8592223197657 | 926 | 39.8 | 1.6245 | 0% | 0% | 0% | 39.8 | 1.6245
2399 | 9 |  | XX23239 | koleno vnitřní závit EPLF 1/4"x8 | 8592223197664 | 926 | 51.7 | 2.1102 | 0% | 0% | 0% | 51.7 | 2.1102
2400 | 9 |  | XX23240 | koleno vnitřní závit EPLF 3/8"x8 | 8592223197671 | 926 | 72.2 | 2.9469 | 0% | 0% | 0% | 72.2 | 2.9469
2401 | 9 |  | XX23241 | koleno vnitřní závit EPLF 1/2"x8 | 8592223247277 | 926 | 88.5 | 3.6122 | 0% | 0% | 0% | 88.5 | 3.6122
2402 | 9 |  | XX23242 | koleno vnitřní závit EPLF 1/8"x10 | 8592223247284 | 926 | 67.7 | 2.7633 | 0% | 0% | 0% | 67.7 | 2.7633
2403 | 9 |  | XX23243 | koleno vnitřní závit EPLF 1/4"x10 | 8592223197688 | 926 | 69.2 | 2.8245 | 0% | 0% | 0% | 69.2 | 2.8245
2404 | 9 |  | XX23244 | koleno vnitřní závit EPLF 3/8"x10 | 8592223197695 | 926 | 82.5 | 3.3673 | 0% | 0% | 0% | 82.5 | 3.3673
2405 | 9 |  | XX23245 | koleno vnitřní závit EPLF 1/2"x10 | 8592223197701 | 926 | 101.5 | 4.1429 | 0% | 0% | 0% | 101.5 | 4.1429
2406 | 9 |  | XX23246 | koleno vnitřní závit EPLF 1/4"x12 | 8592223247291 | 926 | 107.5 | 4.3878 | 0% | 0% | 0% | 107.5 | 4.3878
2407 | 9 |  | XX23247 | koleno vnitřní závit EPLF 3/8"x12 | 8592223247307 | 926 | 92.8 | 3.7878 | 0% | 0% | 0% | 92.8 | 3.7878
2408 | 9 |  | XX23248 | koleno vnitřní závit EPLF 1/2"x12 | 8592223247314 | 926 | 110.5 | 4.5102 | 0% | 0% | 0% | 110.5 | 4.5102
2409 | 9 |  | XX23249 | koleno vnitřní závit EPLF 3/8"x16 | 8592223247321 | 926 | 125.2 | 5.1102 | 0% | 0% | 0% | 125.2 | 5.1102
2410 | 9 |  | XX23250 | koleno vnitřní závit EPLF 1/2"x16 | 8592223247338 | 926 | 125.2 | 5.1102 | 0% | 0% | 0% | 125.2 | 5.1102
2411 | 9 |  | XX23080 | koleno nástrčné EPLJ 4 | 8592223248090 | 926 | 26.5 | 1.0816 | 0% | 0% | 0% | 26.5 | 1.0816
2412 | 9 |  | XX23081 | koleno nástrčné EPLJ 6 | 8592223248106 | 926 | 32.4 | 1.3224 | 0% | 0% | 0% | 32.4 | 1.3224
2413 | 9 |  | XX23082 | koleno nástrčné EPLJ 8 | 8592223248113 | 926 | 42.7 | 1.7429 | 0% | 0% | 0% | 42.7 | 1.7429
2414 | 9 |  | XX23083 | koleno nástrčné EPLJ 10 | 8592223248120 | 926 | 69.2 | 2.8245 | 0% | 0% | 0% | 69.2 | 2.8245
2415 | 9 |  | XX23084 | koleno nástrčné EPLJ 12 | 8592223248137 | 926 | 104.5 | 4.2653 | 0% | 0% | 0% | 104.5 | 4.2653
2416 | 9 |  | XX23020 | T-spojka EPE 4x4x4 | 8592223194687 | 926 | 23.6 | 0.96327 | 0% | 0% | 0% | 23.6 | 0.96327
2417 | 9 |  | XX23021 | T-spojka EPE 6x6x6 | 8592223194694 | 926 | 23.6 | 0.96327 | 0% | 0% | 0% | 23.6 | 0.96327
2418 | 9 |  | XX23022 | T-spojka EPE 8x8x8 | 8592223169265 | 926 | 26.5 | 1.0816 | 0% | 0% | 0% | 26.5 | 1.0816
2419 | 9 |  | XX23023 | T-spojka EPE 10x10x10 | 8592223194700 | 926 | 42.7 | 1.7429 | 0% | 0% | 0% | 42.7 | 1.7429
2420 | 9 |  | XX23024 | T-spojka EPE 12x12x12 | 8592223197473 | 926 | 51.7 | 2.1102 | 0% | 0% | 0% | 51.7 | 2.1102
2421 | 9 |  | XX23025 | T-spojka EPE 16x16x16 | 8592223197466 | 926 | 73.6 | 3.0041 | 0% | 0% | 0% | 73.6 | 3.0041
2422 | 9 |  | XX23030 | T-spojka redukovaná EPEG 6x4x6 | 8592223194717 | 926 | 25 | 1.0204 | 0% | 0% | 0% | 25 | 1.0204
2423 | 9 |  | XX23031 | T-spojka redukovaná EPEG 8x6x8 | 8592223194724 | 926 | 28.1 | 1.1469 | 0% | 0% | 0% | 28.1 | 1.1469
2424 | 9 |  | XX23032 | T-spojka redukovaná EPEG 10x8x10 | 8592223194731 | 926 | 41.3 | 1.6857 | 0% | 0% | 0% | 41.3 | 1.6857
2425 | 9 |  | XX23033 | T-spojka redukovaná EPEG 12x10x12 | 8592223194748 | 926 | 51.7 | 2.1102 | 0% | 0% | 0% | 51.7 | 2.1102
2426 | 9 |  | XX23034 | T-spojka redukovaná EPEG 16x12x16 | 8592223197480 | 926 | 77.9 | 3.1796 | 0% | 0% | 0% | 77.9 | 3.1796
2427 | 9 |  | XX23040 | T-spojka redukovaná EPEW 4x6x4 | 8592223194755 | 926 | 26.5 | 1.0816 | 0% | 0% | 0% | 26.5 | 1.0816
2428 | 9 |  | XX23041 | T-spojka redukovaná EPEW 6x8x6 | 8592223194762 | 926 | 29.6 | 1.2082 | 0% | 0% | 0% | 29.6 | 1.2082
2429 | 9 |  | XX23042 | T-spojka redukovaná EPEW 8x10x8 | 8592223194779 | 926 | 41.3 | 1.6857 | 0% | 0% | 0% | 41.3 | 1.6857
2430 | 9 |  | XX23043 | T-spojka redukovaná EPEW 10x12x10 | 8592223194786 | 926 | 51.7 | 2.1102 | 0% | 0% | 0% | 51.7 | 2.1102
2431 | 9 |  | XX23044 | T-spojka redukovaná EPEW 12x16x12 | 8592223246522 | 926 | 77.9 | 3.1796 | 0% | 0% | 0% | 77.9 | 3.1796
2432 | 9 |  | XX23300 | T-spojka vnější závit EPB 4xM5x4 | 8592223195233 | 926 | 30.9 | 1.2612 | 0% | 0% | 0% | 30.9 | 1.2612
2433 | 9 |  | XX23301 | T-spojka vnější závit EPB 4x1/8"x4 | 8592223195240 | 926 | 39.8 | 1.6245 | 0% | 0% | 0% | 39.8 | 1.6245
2434 | 9 |  | XX23302 | T-spojka vnější závit EPB 4x1/4"x4 | 8592223195257 | 926 | 48.7 | 1.9878 | 0% | 0% | 0% | 48.7 | 1.9878
2435 | 9 |  | XX23303 | T-spojka vnější závit EPB 6xM5x6 | 8592223195264 | 926 | 38.3 | 1.5633 | 0% | 0% | 0% | 38.3 | 1.5633
2436 | 9 |  | XX23304 | T-spojka vnější závit EPB 6x1/8"x6 | 8592223195271 | 926 | 45.6 | 1.8612 | 0% | 0% | 0% | 45.6 | 1.8612
2437 | 9 |  | XX23305 | T-spojka vnější závit EPB 6x1/4"x6 | 8592223195288 | 926 | 53.1 | 2.1673 | 0% | 0% | 0% | 53.1 | 2.1673
2438 | 9 |  | XX23306 | T-spojka vnější závit EPB 6x3/8"x6 | 8592223195295 | 926 | 64.9 | 2.649 | 0% | 0% | 0% | 64.9 | 2.649
2439 | 9 |  | XX23307 | T-spojka vnější závit EPB 6x1/2"x6 | 8592223195301 | 926 | 97.2 | 3.9673 | 0% | 0% | 0% | 97.2 | 3.9673
2440 | 9 |  | XX23308 | T-spojka vnější závit EPB 8x1/8"x8 | 8592223195318 | 926 | 50.2 | 2.049 | 0% | 0% | 0% | 50.2 | 2.049
2441 | 9 |  | XX23309 | T-spojka vnější závit EPB 8x1/4"x8 | 8592223195325 | 926 | 58.8 | 2.4 | 0% | 0% | 0% | 58.8 | 2.4
2442 | 9 |  | XX23310 | T-spojka vnější závit EPB 8x3/8"x8 | 8592223195332 | 926 | 72.2 | 2.9469 | 0% | 0% | 0% | 72.2 | 2.9469
2443 | 9 |  | XX23311 | T-spojka vnější závit EPB 8x1/2"x8 | 8592223195349 | 926 | 103.2 | 4.2122 | 0% | 0% | 0% | 103.2 | 4.2122
2444 | 9 |  | XX23312 | T-spojka vnější závit EPB 10x1/8"x10 | 8592223195356 | 926 | 76.7 | 3.1306 | 0% | 0% | 0% | 76.7 | 3.1306
2445 | 9 |  | XX23313 | T-spojka vnější závit EPB 10x1/4"x10 | 8592223195363 | 926 | 79.4 | 3.2408 | 0% | 0% | 0% | 79.4 | 3.2408
2446 | 9 |  | XX23314 | T-spojka vnější závit EPB 10x3/8"x10 | 8592223195370 | 926 | 91.3 | 3.7265 | 0% | 0% | 0% | 91.3 | 3.7265
2447 | 9 |  | XX23315 | T-spojka vnější závit EPB 10x1/2"x10 | 8592223195387 | 926 | 125.2 | 5.1102 | 0% | 0% | 0% | 125.2 | 5.1102
2448 | 9 |  | XX23316 | T-spojka vnější závit EPB 12x1/4"x12 | 8592223195394 | 926 | 106 | 4.3265 | 0% | 0% | 0% | 106 | 4.3265
2449 | 9 |  | XX23317 | T-spojka vnější závit EPB 12x3/8"x12 | 8592223195400 | 926 | 107.5 | 4.3878 | 0% | 0% | 0% | 107.5 | 4.3878
2450 | 9 |  | XX23318 | T-spojka vnější závit EPB 12x1/2"x12 | 8592223195417 | 926 | 128.1 | 5.2286 | 0% | 0% | 0% | 128.1 | 5.2286
2451 | 9 |  | XX23319 | T-spojka vnější závit EPB 16x3/8"x16 | 8592223247345 | 926 | 141.4 | 5.7714 | 0% | 0% | 0% | 141.4 | 5.7714
2452 | 9 |  | XX23320 | T-spojka vnější závit EPB 16x1/2"x16 | 8592223247352 | 926 | 157 | 6.4082 | 0% | 0% | 0% | 157 | 6.4082
2453 | 9 |  | XX23260 | otočná spojka EPHF M5x4 | 8592223248236 | 926 | 35.2 | 1.4367 | 0% | 0% | 0% | 35.2 | 1.4367
2454 | 9 |  | XX23261 | otočná spojka EPHF 1/8"x4 | 8592223248243 | 926 | 44.1 | 1.8 | 0% | 0% | 0% | 44.1 | 1.8
2455 | 9 |  | XX23262 | otočná spojka EPHF 1/4"x4 | 8592223248250 | 926 | 64.9 | 2.649 | 0% | 0% | 0% | 64.9 | 2.649
2456 | 9 |  | XX23263 | otočná spojka EPHF M5x6 | 8592223248267 | 926 | 32.4 | 1.3224 | 0% | 0% | 0% | 32.4 | 1.3224
2457 | 9 |  | XX23264 | otočná spojka EPHF 1/8"x6 | 8592223248274 | 926 | 45.6 | 1.8612 | 0% | 0% | 0% | 45.6 | 1.8612
2458 | 9 |  | XX23265 | otočná spojka EPHF 1/4"x6 | 8592223248281 | 926 | 67.7 | 2.7633 | 0% | 0% | 0% | 67.7 | 2.7633
2459 | 9 |  | XX23266 | otočná spojka EPHF 3/8"x6 | 8592223248298 | 926 | 106 | 4.3265 | 0% | 0% | 0% | 106 | 4.3265
2460 | 9 |  | XX23267 | otočná spojka EPHF 1/2"x6 | 8592223248304 | 926 | 143.9 | 5.8735 | 0% | 0% | 0% | 143.9 | 5.8735
2461 | 9 |  | XX23268 | otočná spojka EPHF 1/8"x8 | 8592223248311 | 926 | 47.2 | 1.9265 | 0% | 0% | 0% | 47.2 | 1.9265
2462 | 9 |  | XX23269 | otočná spojka EPHF 1/4"x8 | 8592223248328 | 926 | 67.7 | 2.7633 | 0% | 0% | 0% | 67.7 | 2.7633
2463 | 9 |  | XX23270 | otočná spojka EPHF 3/8"x8 | 8592223248335 | 926 | 107.5 | 4.3878 | 0% | 0% | 0% | 107.5 | 4.3878
2464 | 9 |  | XX23271 | otočná spojka EPHF 1/2"x8 | 8592223248342 | 926 | 147.9 | 6.0367 | 0% | 0% | 0% | 147.9 | 6.0367
2465 | 9 |  | XX23272 | otočná spojka EPHF 1/8"x10 | 8592223248359 | 926 | 50.2 | 2.049 | 0% | 0% | 0% | 50.2 | 2.049
2466 | 9 |  | XX23273 | otočná spojka EPHF 1/4"x10 | 8592223248366 | 926 | 75.2 | 3.0694 | 0% | 0% | 0% | 75.2 | 3.0694
2467 | 9 |  | XX23274 | otočná spojka EPHF 3/8"x10 | 8592223248373 | 926 | 114.8 | 4.6857 | 0% | 0% | 0% | 114.8 | 4.6857
2468 | 9 |  | XX23275 | otočná spojka EPHF 1/2"x10 | 8592223248380 | 926 | 153.1 | 6.249 | 0% | 0% | 0% | 153.1 | 6.249
2469 | 9 |  | XX23276 | otočná spojka EPHF 3/8"x12 | 8592223248397 | 926 | 157 | 6.4082 | 0% | 0% | 0% | 157 | 6.4082
2470 | 9 |  | XX23277 | otočná spojka EPHF 1/2"x12 | 8592223248403 | 926 | 163.5 | 6.6735 | 0% | 0% | 0% | 163.5 | 6.6735
2471 | 9 |  | XX23050 | Y-spojka EPY 4x4x4 | 8592223194793 | 926 | 23.6 | 0.96327 | 0% | 0% | 0% | 23.6 | 0.96327
2472 | 9 |  | XX23051 | Y-spojka EPY 6x6x6 | 8592223194809 | 926 | 23.6 | 0.96327 | 0% | 0% | 0% | 23.6 | 0.96327
2473 | 9 |  | XX23052 | Y-spojka EPY 8x8x8 | 8592223167254 | 926 | 26.5 | 1.0816 | 0% | 0% | 0% | 26.5 | 1.0816
2474 | 9 |  | XX23053 | Y-spojka EPY 10x10x10 | 8592223194816 | 926 | 42.7 | 1.7429 | 0% | 0% | 0% | 42.7 | 1.7429
2475 | 9 |  | XX23054 | Y-spojka EPY 12x12x12 | 8592223198630 | 926 | 50.2 | 2.049 | 0% | 0% | 0% | 50.2 | 2.049
2476 | 9 |  | XX23060 | Y-spojka redukovaná EPW 6x4x4 | 8592223194823 | 926 | 26.5 | 1.0816 | 0% | 0% | 0% | 26.5 | 1.0816
2477 | 9 |  | XX23061 | Y-spojka redukovaná EPW 8x6x6 | 8592223194830 | 926 | 29.6 | 1.2082 | 0% | 0% | 0% | 29.6 | 1.2082
2478 | 9 |  | XX23062 | Y-spojka redukovaná EPW 10x8x8 | 8592223194847 | 926 | 37.1 | 1.5143 | 0% | 0% | 0% | 37.1 | 1.5143
2479 | 9 |  | XX23063 | Y-spojka redukovaná EPW 12x10x10 | 8592223198920 | 926 | 48.7 | 1.9878 | 0% | 0% | 0% | 48.7 | 1.9878
2480 | 9 |  | XX23400 | Y-spojka vnější závit EPX M5x4x4 | 8592223195424 | 926 | 32.4 | 1.3224 | 0% | 0% | 0% | 32.4 | 1.3224
2481 | 9 |  | XX23401 | Y-spojka vnější závit EPX 1/8"x4x4 | 8592223195431 | 926 | 39.8 | 1.6245 | 0% | 0% | 0% | 39.8 | 1.6245
2482 | 9 |  | XX23402 | Y-spojka vnější závit EPX 1/4"x4x4 | 8592223195448 | 926 | 48.7 | 1.9878 | 0% | 0% | 0% | 48.7 | 1.9878
2483 | 9 |  | XX23403 | Y-spojka vnější závit EPX M5x6x6 | 8592223195455 | 926 | 38.3 | 1.5633 | 0% | 0% | 0% | 38.3 | 1.5633
2484 | 9 |  | XX23404 | Y-spojka vnější závit EPX 1/8"x6x6 | 8592223195462 | 926 | 45.6 | 1.8612 | 0% | 0% | 0% | 45.6 | 1.8612
2485 | 9 |  | XX23405 | Y-spojka vnější závit EPX 1/4"x6x6 | 8592223195479 | 926 | 53.1 | 2.1673 | 0% | 0% | 0% | 53.1 | 2.1673
2486 | 9 |  | XX23406 | Y-spojka vnější závit EPX 3/8"x6x6 | 8592223195486 | 926 | 64.9 | 2.649 | 0% | 0% | 0% | 64.9 | 2.649
2487 | 9 |  | XX23407 | Y-spojka vnější závit EPX 1/2"x6x6 | 8592223195493 | 926 | 97.2 | 3.9673 | 0% | 0% | 0% | 97.2 | 3.9673
2488 | 9 |  | XX23408 | Y-spojka vnější závit EPX 1/8"x8x8 | 8592223195509 | 926 | 50.2 | 2.049 | 0% | 0% | 0% | 50.2 | 2.049
2489 | 9 |  | XX23409 | Y-spojka vnější závit EPX 1/4"x8x8 | 8592223195516 | 926 | 58.8 | 2.4 | 0% | 0% | 0% | 58.8 | 2.4
2490 | 9 |  | XX23410 | Y-spojka vnější závit EPX 3/8"x8x8 | 8592223195523 | 926 | 72.2 | 2.9469 | 0% | 0% | 0% | 72.2 | 2.9469
2491 | 9 |  | XX23411 | Y-spojka vnější závit EPX 1/2"x8x8 | 8592223195530 | 926 | 103.2 | 4.2122 | 0% | 0% | 0% | 103.2 | 4.2122
2492 | 9 |  | XX23412 | Y-spojka vnější závit EPX 1/8"x10x10 | 8592223195547 | 926 | 76.7 | 3.1306 | 0% | 0% | 0% | 76.7 | 3.1306
2493 | 9 |  | XX23413 | Y-spojka vnější závit EPX 1/4"x10x10 | 8592223195554 | 926 | 81.2 | 3.3143 | 0% | 0% | 0% | 81.2 | 3.3143
2494 | 9 |  | XX23414 | Y-spojka vnější závit EPX 3/8"x10x10 | 8592223195561 | 926 | 91.3 | 3.7265 | 0% | 0% | 0% | 91.3 | 3.7265
2495 | 9 |  | XX23415 | Y-spojka vnější závit EPX 1/2"x10x10 | 8592223195578 | 926 | 122.4 | 4.9959 | 0% | 0% | 0% | 122.4 | 4.9959
2496 | 9 |  | XX23416 | Y-spojka vnější závit EPX 1/4"x12x12 | 8592223247369 | 926 | 106 | 4.3265 | 0% | 0% | 0% | 106 | 4.3265
2497 | 9 |  | XX23417 | Y-spojka vnější závit EPX 3/8"x12x12 | 8592223247376 | 926 | 107.5 | 4.3878 | 0% | 0% | 0% | 107.5 | 4.3878
2498 | 9 |  | XX23418 | Y-spojka vnější závit EPX 1/2"x12x12 | 8592223247383 | 926 | 128.1 | 5.2286 | 0% | 0% | 0% | 128.1 | 5.2286
2499 | 9 |  | XX23419 | Y-spojka vnější závit EPX 3/8"x16x16 | 8592223247390 | 926 | 142.8 | 5.8286 | 0% | 0% | 0% | 142.8 | 5.8286
2500 | 9 |  | XX23420 | Y-spojka vnější závit EPX 1/2"x16x16 | 8592223247406 | 926 | 157 | 6.4082 | 0% | 0% | 0% | 157 | 6.4082
2501 | 9 |  | XX23090 | Y-spojka nástrčná EPYJ 4 | 8592223248144 | 926 | 35.2 | 1.4367 | 0% | 0% | 0% | 35.2 | 1.4367
2502 | 9 |  | XX23091 | Y-spojka nástrčná EPYJ 6 | 8592223248151 | 926 | 44.1 | 1.8 | 0% | 0% | 0% | 44.1 | 1.8
2503 | 9 |  | XX23092 | Y-spojka nástrčná EPYJ 8 | 8592223248168 | 926 | 54.4 | 2.2204 | 0% | 0% | 0% | 54.4 | 2.2204
2504 | 9 |  | XX23093 | Y-spojka nástrčná EPYJ 10 | 8592223248175 | 926 | 88.5 | 3.6122 | 0% | 0% | 0% | 88.5 | 3.6122
2505 | 9 |  | XX23094 | Y-spojka nástrčná EPYJ 12 | 8592223248182 | 926 | 113.3 | 4.6245 | 0% | 0% | 0% | 113.3 | 4.6245
2506 | 9 |  | XX23095 | Y-spojka nástrčná EPWJ 6-4 | 8592223248199 | 926 | 38.3 | 1.5633 | 0% | 0% | 0% | 38.3 | 1.5633
2507 | 9 |  | XX23096 | Y-spojka nástrčná EPWJ 8-6 | 8592223248205 | 926 | 47.2 | 1.9265 | 0% | 0% | 0% | 47.2 | 1.9265
2508 | 9 |  | XX23097 | Y-spojka nástrčná EPWJ 10-8 | 8592223248212 | 926 | 73.6 | 3.0041 | 0% | 0% | 0% | 73.6 | 3.0041
2509 | 9 |  | XX23098 | Y-spojka nástrčná EPWJ 12-10 | 8592223248229 | 926 | 106 | 4.3265 | 0% | 0% | 0% | 106 | 4.3265
2510 | 9 |  | XX23430 | spojka křížová EPZA 4x4x4x4 | 8592223248540 | 926 | 28.1 | 1.1469 | 0% | 0% | 0% | 28.1 | 1.1469
2511 | 9 |  | XX23431 | spojka křížová EPZA 6x6x6x6 | 8592223197756 | 926 | 37.1 | 1.5143 | 0% | 0% | 0% | 37.1 | 1.5143
2512 | 9 |  | XX23432 | spojka křížová EPZA 8x8x8x8 | 8592223197763 | 926 | 39.8 | 1.6245 | 0% | 0% | 0% | 39.8 | 1.6245
2513 | 9 |  | XX23433 | spojka křížová EPZA 10x10x10x10 | 8592223197770 | 926 | 57.4 | 2.3429 | 0% | 0% | 0% | 57.4 | 2.3429
2514 | 9 |  | XX23434 | spojka křížová EPZA 12x12x12x12 | 8592223248557 | 926 | 69.2 | 2.8245 | 0% | 0% | 0% | 69.2 | 2.8245
2515 | 9 |  | XX23440 | rozdělovač EPK 4 | 8592223248564 | 926 | 37.1 | 1.5143 | 0% | 0% | 0% | 37.1 | 1.5143
2516 | 9 |  | XX23441 | rozdělovač EPK 6 | 8592223248571 | 926 | 44.1 | 1.8 | 0% | 0% | 0% | 44.1 | 1.8
2517 | 9 |  | XX23442 | rozdělovač EPK 8 | 8592223248588 | 926 | 51.7 | 2.1102 | 0% | 0% | 0% | 51.7 | 2.1102
2518 | 9 |  | XX23445 | rozdělovač redukovaný EPKG 6-4 | 8592223248595 | 926 | 44.1 | 1.8 | 0% | 0% | 0% | 44.1 | 1.8
2519 | 9 |  | XX23446 | rozdělovač redukovaný EPKG 8-6 | 8592223248601 | 926 | 50.2 | 2.049 | 0% | 0% | 0% | 50.2 | 2.049
2520 | 9 |  | XX23447 | rozdělovač redukovaný EPKG 10-8 | 8592223248618 | 926 | 72.2 | 2.9469 | 0% | 0% | 0% | 72.2 | 2.9469
2521 | 9 |  | XX23160 | redukce EPGJ 6-4 | 8592223248465 | 926 | 26.5 | 1.0816 | 0% | 0% | 0% | 26.5 | 1.0816
2522 | 9 |  | XX23161 | redukce EPGJ 8-4 | 8592223248472 | 926 | 29.6 | 1.2082 | 0% | 0% | 0% | 29.6 | 1.2082
2523 | 9 |  | XX23162 | redukce EPGJ 8-6 | 8592223248489 | 926 | 30.9 | 1.2612 | 0% | 0% | 0% | 30.9 | 1.2612
2524 | 9 |  | XX23163 | redukce EPGJ 10-6 | 8592223248496 | 926 | 33.8 | 1.3796 | 0% | 0% | 0% | 33.8 | 1.3796
2525 | 9 |  | XX23164 | redukce EPGJ 10-8 | 8592223248502 | 926 | 44.1 | 1.8 | 0% | 0% | 0% | 44.1 | 1.8
2526 | 9 |  | XX23165 | redukce EPGJ 12-8 | 8592223248519 | 926 | 41.3 | 1.6857 | 0% | 0% | 0% | 41.3 | 1.6857
2527 | 9 |  | XX23166 | redukce EPGJ 12-10 | 8592223248526 | 926 | 51.7 | 2.1102 | 0% | 0% | 0% | 51.7 | 2.1102
2528 | 9 |  | XX23640 | zátka EPP 4 | 8592223248410 | 926 | 8.9 | 0.36327 | 0% | 0% | 0% | 8.9 | 0.36327
2529 | 9 |  | XX23641 | zátka EPP 6 | 8592223248427 | 926 | 8.9 | 0.36327 | 0% | 0% | 0% | 8.9 | 0.36327
2530 | 9 |  | XX23642 | zátka EPP 8 | 8592223248434 | 926 | 10.3 | 0.42041 | 0% | 0% | 0% | 10.3 | 0.42041
2531 | 9 |  | XX23643 | zátka EPP 10 | 8592223248441 | 926 | 10.3 | 0.42041 | 0% | 0% | 0% | 10.3 | 0.42041
2532 | 9 |  | XX23644 | zátka EPP 12 | 8592223248458 | 926 | 25 | 1.0204 | 0% | 0% | 0% | 25 | 1.0204
2533 | 9 |  | XX24000 | koleno MPV 4x4 | 8592223247734 | 926-K | 54.4 | 2.2204 | 0% | 0% | 0% | 54.4 | 2.2204
2534 | 9 |  | XX24001 | koleno MPV 6x6 | 8592223247741 | 926-K | 64.9 | 2.649 | 0% | 0% | 0% | 64.9 | 2.649
2535 | 9 |  | XX24002 | koleno MPV 8x8 | 8592223247758 | 926-K | 88.5 | 3.6122 | 0% | 0% | 0% | 88.5 | 3.6122
2536 | 9 |  | XX24003 | koleno MPV 10x10 | 8592223247765 | 926-K | 123.5 | 5.0408 | 0% | 0% | 0% | 123.5 | 5.0408
2537 | 9 |  | XX24201 | koleno vnější závit MPL 1/8"x4 | 8592223247772 | 926-K | 63.3 | 2.5837 | 0% | 0% | 0% | 63.3 | 2.5837
2538 | 9 |  | XX24202 | koleno vnější závit MPL 1/4"x4 | 8592223247789 | 926-K | 81.2 | 3.3143 | 0% | 0% | 0% | 81.2 | 3.3143
2539 | 9 |  | XX24203 | koleno vnější závit MPL 1/8"x6 | 8592223247796 | 926-K | 76.7 | 3.1306 | 0% | 0% | 0% | 76.7 | 3.1306
2540 | 9 |  | XX24204 | koleno vnější závit MPL 1/4"x6 | 8592223247802 | 926-K | 89.7 | 3.6612 | 0% | 0% | 0% | 89.7 | 3.6612
2541 | 9 |  | XX24205 | koleno vnější závit MPL 3/8"x6 | 8592223247819 | 926-K | 109 | 4.449 | 0% | 0% | 0% | 109 | 4.449
2542 | 9 |  | XX24206 | koleno vnější závit MPL 1/2"x6 | 8592223247826 | 926-K | 163.5 | 6.6735 | 0% | 0% | 0% | 163.5 | 6.6735
2543 | 9 |  | XX24207 | koleno vnější závit MPL 1/8"x8 | 8592223247833 | 926-K | 86.9 | 3.5469 | 0% | 0% | 0% | 86.9 | 3.5469
2544 | 9 |  | XX24208 | koleno vnější závit MPL 1/4"x8 | 8592223247840 | 926-K | 107.5 | 4.3878 | 0% | 0% | 0% | 107.5 | 4.3878
2545 | 9 |  | XX24209 | koleno vnější závit MPL 3/8"x8 | 8592223247857 | 926-K | 131 | 5.3469 | 0% | 0% | 0% | 131 | 5.3469
2546 | 9 |  | XX24210 | koleno vnější závit MPL 1/2"x8 | 8592223247864 | 926-K | 181.6 | 7.4122 | 0% | 0% | 0% | 181.6 | 7.4122
2547 | 9 |  | XX24211 | koleno vnější závit MPL 1/8"x10 | 8592223247871 | 926-K | 128.1 | 5.2286 | 0% | 0% | 0% | 128.1 | 5.2286
2548 | 9 |  | XX24212 | koleno vnější závit MPL 1/4"x10 | 8592223247888 | 926-K | 133.6 | 5.4531 | 0% | 0% | 0% | 133.6 | 5.4531
2549 | 9 |  | XX24213 | koleno vnější závit MPL 3/8"x10 | 8592223247895 | 926-K | 155.6 | 6.351 | 0% | 0% | 0% | 155.6 | 6.351
2550 | 9 |  | XX24214 | koleno vnější závit MPL 1/2"x10 | 8592223247901 | 926-K | 211.5 | 8.6327 | 0% | 0% | 0% | 211.5 | 8.6327
2551 | 9 |  | XX24020 | T-spojka MPE 4 | 8592223247918 | 926-K | 76.7 | 3.1306 | 0% | 0% | 0% | 76.7 | 3.1306
2552 | 9 |  | XX24021 | T-spojka MPE 6 | 8592223247925 | 926-K | 94.3 | 3.849 | 0% | 0% | 0% | 94.3 | 3.849
2553 | 9 |  | XX24022 | T-spojka MPE 8 | 8592223247932 | 926-K | 117.8 | 4.8082 | 0% | 0% | 0% | 117.8 | 4.8082
2554 | 9 |  | XX24023 | T-spojka MPE 10 | 8592223247949 | 926-K | 172.5 | 7.0408 | 0% | 0% | 0% | 172.5 | 7.0408
2555 | 9 |  | XX24030 | T-spojka vnější závit MPB 1/8"x4 | 8592223247956 | 926-K | 85.4 | 3.4857 | 0% | 0% | 0% | 85.4 | 3.4857
2556 | 9 |  | XX24031 | T-spojka vnější závit MPB 1/4"x4 | 8592223247963 | 926-K | 106 | 4.3265 | 0% | 0% | 0% | 106 | 4.3265
2557 | 9 |  | XX24032 | T-spojka vnější závit MPB 1/8"x6 | 8592223247970 | 926-K | 106 | 4.3265 | 0% | 0% | 0% | 106 | 4.3265
2558 | 9 |  | XX24033 | T-spojka vnější závit MPB 1/4"x6 | 8592223247987 | 926-K | 119.3 | 4.8694 | 0% | 0% | 0% | 119.3 | 4.8694
2559 | 9 |  | XX24034 | T-spojka vnější závit MPB 3/8"x6 | 8592223247994 | 926-K | 141.4 | 5.7714 | 0% | 0% | 0% | 141.4 | 5.7714
2560 | 9 |  | XX24035 | T-spojka vnější závit MPB 1/2"x6 | 8592223248007 | 926-K | 199.8 | 8.1551 | 0% | 0% | 0% | 199.8 | 8.1551
2561 | 9 |  | XX24036 | T-spojka vnější závit MPB 1/8"x8 | 8592223248014 | 926-K | 116.4 | 4.751 | 0% | 0% | 0% | 116.4 | 4.751
2562 | 9 |  | XX24037 | T-spojka vnější závit MPB 1/4"x8 | 8592223248021 | 926-K | 137.5 | 5.6122 | 0% | 0% | 0% | 137.5 | 5.6122
2563 | 9 |  | XX24038 | T-spojka vnější závit MPB 3/8"x8 | 8592223248038 | 926-K | 163.5 | 6.6735 | 0% | 0% | 0% | 163.5 | 6.6735
2564 | 9 |  | XX24039 | T-spojka vnější závit MPB 1/2"x8 | 8592223248045 | 926-K | 220.5 | 9 | 0% | 0% | 0% | 220.5 | 9
2565 | 9 |  | XX24040 | T-spojka vnější závit MPB 1/8"x10 | 8592223248052 | 926-K | 177.7 | 7.2531 | 0% | 0% | 0% | 177.7 | 7.2531
2566 | 9 |  | XX24041 | T-spojka vnější závit MPB 1/4"x10 | 8592223248069 | 926-K | 177.7 | 7.2531 | 0% | 0% | 0% | 177.7 | 7.2531
2567 | 9 |  | XX24042 | T-spojka vnější závit MPB 3/8"x10 | 8592223248076 | 926-K | 203.6 | 8.3102 | 0% | 0% | 0% | 203.6 | 8.3102
2568 | 9 |  | XX24043 | T-spojka vnější závit MPB 1/2"x10 | 8592223248083 | 926-K | 268.5 | 10.9592 | 0% | 0% | 0% | 268.5 | 10.9592
2569 | 9 |  | XX23500 | škrticí ventil rohový výstupní ESL M5x4 | 8592223199040 | 926 | 97.2 | 3.9673 | 0% | 0% | 0% | 97.2 | 3.9673
2570 | 9 |  | XX23501 | škrticí ventil rohový výstupní ESL 1/8"x4 | 8592223247413 | 926 | 107.5 | 4.3878 | 0% | 0% | 0% | 107.5 | 4.3878
2571 | 9 |  | XX23502 | škrticí ventil rohový výstupní ESL 1/4"x4 | 8592223247420 | 926 | 131 | 5.3469 | 0% | 0% | 0% | 131 | 5.3469
2572 | 9 |  | XX23503 | škrticí ventil rohový výstupní ESL M5x6 | 8592223199057 | 926 | 88.5 | 3.6122 | 0% | 0% | 0% | 88.5 | 3.6122
2573 | 9 |  | XX23504 | škrticí ventil rohový výstupní ESL 1/8"x6 | 8592223199064 | 926 | 103.2 | 4.2122 | 0% | 0% | 0% | 103.2 | 4.2122
2574 | 9 |  | XX23505 | škrticí ventil rohový výstupní ESL 1/4"x6 | 8592223199071 | 926 | 147.9 | 6.0367 | 0% | 0% | 0% | 147.9 | 6.0367
2575 | 9 |  | XX23506 | škrticí ventil rohový výstupní ESL 3/8"x6 | 8592223199088 | 926 | 186.8 | 7.6245 | 0% | 0% | 0% | 186.8 | 7.6245
2576 | 9 |  | XX23507 | škrticí ventil rohový výstupní ESL 1/2"x6 | 8592223199095 | 926 | 225.7 | 9.2122 | 0% | 0% | 0% | 225.7 | 9.2122
2577 | 9 |  | XX23508 | škrticí ventil rohový výstupní ESL 1/8"x8 | 8592223199101 | 926 | 103.2 | 4.2122 | 0% | 0% | 0% | 103.2 | 4.2122
2578 | 9 |  | XX23509 | škrticí ventil rohový výstupní ESL 1/4"x8 | 8592223199118 | 926 | 140.1 | 5.7184 | 0% | 0% | 0% | 140.1 | 5.7184
2579 | 9 |  | XX23510 | škrticí ventil rohový výstupní ESL 3/8"x8 | 8592223199125 | 926 | 186.8 | 7.6245 | 0% | 0% | 0% | 186.8 | 7.6245
2580 | 9 |  | XX23511 | škrticí ventil rohový výstupní ESL 1/2"x8 | 8592223199132 | 926 | 256.8 | 10.4816 | 0% | 0% | 0% | 256.8 | 10.4816
2581 | 9 |  | XX23512 | škrticí ventil rohový výstupní ESL 1/8"x10 | 8592223247437 | 926 | 103.2 | 4.2122 | 0% | 0% | 0% | 103.2 | 4.2122
2582 | 9 |  | XX23513 | škrticí ventil rohový výstupní ESL 1/4"x10 | 8592223247444 | 926 | 153.1 | 6.249 | 0% | 0% | 0% | 153.1 | 6.249
2583 | 9 |  | XX23514 | škrticí ventil rohový výstupní ESL 3/8"x10 | 8592223247451 | 926 | 205 | 8.3673 | 0% | 0% | 0% | 205 | 8.3673
2584 | 9 |  | XX23515 | škrticí ventil rohový výstupní ESL 1/2"x10 | 8592223247468 | 926 | 268.5 | 10.9592 | 0% | 0% | 0% | 268.5 | 10.9592
2585 | 9 |  | XX23516 | škrticí ventil rohový výstupní ESL 1/4"x12 | 8592223247475 | 926 | 164.8 | 6.7265 | 0% | 0% | 0% | 164.8 | 6.7265
2586 | 9 |  | XX23517 | škrticí ventil rohový výstupní ESL 3/8"x12 | 8592223247482 | 926 | 194.7 | 7.9469 | 0% | 0% | 0% | 194.7 | 7.9469
2587 | 9 |  | XX23518 | škrticí ventil rohový výstupní ESL 1/2"x12 | 8592223247499 | 926 | 268.5 | 10.9592 | 0% | 0% | 0% | 268.5 | 10.9592
2588 | 9 |  | XX23530 | škrticí ventil rohový vstupní ESL B M5x4 | 8592223199149 | 926 | 88.5 | 3.6122 | 0% | 0% | 0% | 88.5 | 3.6122
2589 | 9 |  | XX23531 | škrticí ventil rohový vstupní ESL B 1/8"x4 | 8592223247505 | 926 | 95.8 | 3.9102 | 0% | 0% | 0% | 95.8 | 3.9102
2590 | 9 |  | XX23532 | škrticí ventil rohový vstupní ESL B 1/4"x4 | 8592223247512 | 926 | 131 | 5.3469 | 0% | 0% | 0% | 131 | 5.3469
2591 | 9 |  | XX23533 | škrticí ventil rohový vstupní ESL B M5x6 | 8592223199156 | 926 | 94.3 | 3.849 | 0% | 0% | 0% | 94.3 | 3.849
2592 | 9 |  | XX23534 | škrticí ventil rohový vstupní ESL B 1/8"x6 | 8592223199163 | 926 | 95.8 | 3.9102 | 0% | 0% | 0% | 95.8 | 3.9102
2593 | 9 |  | XX23535 | škrticí ventil rohový vstupní ESL B 1/4"x6 | 8592223199170 | 926 | 140.1 | 5.7184 | 0% | 0% | 0% | 140.1 | 5.7184
2594 | 9 |  | XX23536 | škrticí ventil rohový vstupní ESL B 3/8"x6 | 8592223199187 | 926 | 186.8 | 7.6245 | 0% | 0% | 0% | 186.8 | 7.6245
2595 | 9 |  | XX23537 | škrticí ventil rohový vstupní ESL B 1/2"x6 | 8592223199194 | 926 | 251.6 | 10.2694 | 0% | 0% | 0% | 251.6 | 10.2694
2596 | 9 |  | XX23538 | škrticí ventil rohový vstupní ESL B 1/8"x8 | 8592223199200 | 926 | 95.8 | 3.9102 | 0% | 0% | 0% | 95.8 | 3.9102
2597 | 9 |  | XX23539 | škrticí ventil rohový vstupní ESL B 1/4"x8 | 8592223199217 | 926 | 140.1 | 5.7184 | 0% | 0% | 0% | 140.1 | 5.7184
2598 | 9 |  | XX23540 | škrticí ventil rohový vstupní ESL B 3/8"x8 | 8592223199224 | 926 | 186.8 | 7.6245 | 0% | 0% | 0% | 186.8 | 7.6245
2599 | 9 |  | XX23541 | škrticí ventil rohový vstupní ESL B 1/2"x8 | 8592223199231 | 926 | 256.8 | 10.4816 | 0% | 0% | 0% | 256.8 | 10.4816
2600 | 9 |  | XX23542 | škrticí ventil rohový vstupní ESL B 1/8"x10 | 8592223245518 | 926 | 104.5 | 4.2653 | 0% | 0% | 0% | 104.5 | 4.2653
2601 | 9 |  | XX23543 | škrticí ventil rohový vstupní ESL B 1/4"x10 | 8592223247529 | 926 | 153.1 | 6.249 | 0% | 0% | 0% | 153.1 | 6.249
2602 | 9 |  | XX23544 | škrticí ventil rohový vstupní ESL B 3/8"x10 | 8592223247536 | 926 | 192 | 7.8367 | 0% | 0% | 0% | 192 | 7.8367
2603 | 9 |  | XX23545 | škrticí ventil rohový vstupní ESL B 1/2"x10 | 8592223247543 | 926 | 268.5 | 10.9592 | 0% | 0% | 0% | 268.5 | 10.9592
2604 | 9 |  | XX23546 | škrticí ventil rohový vstupní ESL B 1/4"x12 | 8592223247550 | 926 | 164.8 | 6.7265 | 0% | 0% | 0% | 164.8 | 6.7265
2605 | 9 |  | XX23547 | škrticí ventil rohový vstupní ESL B 3/8"x12 | 8592223247567 | 926 | 194.7 | 7.9469 | 0% | 0% | 0% | 194.7 | 7.9469
2606 | 9 |  | XX23548 | škrticí ventil rohový vstupní ESL B 1/2"X12 | 8592223247574 | 926 | 268.5 | 10.9592 | 0% | 0% | 0% | 268.5 | 10.9592
2607 | 9 |  | XX23550 | škrticí ventil přímý ESA 4x4 | 8592223248625 | 926 | 88.5 | 3.6122 | 0% | 0% | 0% | 88.5 | 3.6122
2608 | 9 |  | XX23551 | škrticí ventil přímý ESA 6x6 | 8592223248632 | 926 | 107.5 | 4.3878 | 0% | 0% | 0% | 107.5 | 4.3878
2609 | 9 |  | XX23552 | škrticí ventil přímý ESA 8x8 | 8592223248649 | 926 | 131 | 5.3469 | 0% | 0% | 0% | 131 | 5.3469
2610 | 9 |  | XX23553 | škrticí ventil přímý ESA 10x10 | 8592223248656 | 926 | 199.8 | 8.1551 | 0% | 0% | 0% | 199.8 | 8.1551
2611 | 9 |  | XX23554 | škrticí ventil přímý ESA 12x12 | 8592223248663 | 926 | 264.6 | 10.8 | 0% | 0% | 0% | 264.6 | 10.8
2612 | 9 |  | XX23560 | uzavírací ventil EHVFF 6x6 | 8592223248670 | 926 | 220.5 | 9 | 0% | 0% | 0% | 220.5 | 9
2613 | 9 |  | XX23561 | uzavírací ventil EHVFF 8x8 | 8592223248687 | 926 | 246.5 | 10.0612 | 0% | 0% | 0% | 246.5 | 10.0612
2614 | 9 |  | XX23562 | uzavírací ventil EHVFF 10x10 | 8592223248694 | 926 | 343.7 | 14.0286 | 0% | 0% | 0% | 343.7 | 14.0286
2615 | 9 |  | XX23563 | uzavírací ventil EHVFF 12x12 | 8592223248700 | 926 | 385.3 | 15.7265 | 0% | 0% | 0% | 385.3 | 15.7265
2616 | 9 |  | XX23600 | tlumič se šestihranem BSL 1/8" | 8592223184183 | 926 | 22.1 | 0.90204 | 0% | 0% | 0% | 22.1 | 0.90204
2617 | 9 |  | XX23601 | tlumič se šestihranem BSL 1/4" | 8592223184190 | 926 | 39.8 | 1.6245 | 0% | 0% | 0% | 39.8 | 1.6245
2618 | 9 |  | XX23602 | tlumič se šestihranem BSL 3/8" | 8592223184213 | 926 | 75.2 | 3.0694 | 0% | 0% | 0% | 75.2 | 3.0694
2619 | 9 |  | XX23603 | tlumič se šestihranem BSL 1/2" | 8592223184206 | 926 | 98.8 | 4.0327 | 0% | 0% | 0% | 98.8 | 4.0327
2620 | 9 |  | XX23604 | tlumič se šestihranem BSL 3/4" | 8592223247581 | 926 | 181.6 | 7.4122 | 0% | 0% | 0% | 181.6 | 7.4122
2621 | 9 |  | XX23610 | tlumič plastový PSL 1/8" | 8592223223707 | 926 | 14.6 | 0.59592 | 0% | 0% | 0% | 14.6 | 0.59592
2622 | 9 |  | XX23611 | tlumič plastový PSL 1/4" | 8592223223721 | 926 | 14.6 | 0.59592 | 0% | 0% | 0% | 14.6 | 0.59592
2623 | 9 |  | XX23612 | tlumič plastový PSL 3/8" | 8592223247598 | 926 | 25 | 1.0204 | 0% | 0% | 0% | 25 | 1.0204
2624 | 9 |  | XX23613 | tlumič plastový PSL 1/2" | 8592223245525 | 926 | 28.1 | 1.1469 | 0% | 0% | 0% | 28.1 | 1.1469
2625 | 9 |  | XX23620 | tlumič se škrcením BESL 1/8" | 8592223197718 | 926 | 117.8 | 4.8082 | 0% | 0% | 0% | 117.8 | 4.8082
2626 | 9 |  | XX23621 | tlumič se škrcením BESL 1/4" | 8592223197725 | 926 | 149.2 | 6.0898 | 0% | 0% | 0% | 149.2 | 6.0898
2627 | 9 |  | XX23622 | tlumič se škrcením BESL 3/8" | 8592223197732 | 926 | 198.5 | 8.102 | 0% | 0% | 0% | 198.5 | 8.102
2628 | 9 |  | XX23623 | tlumič se škrcením BESL 1/2" | 8592223197749 | 926 | 278.9 | 11.3837 | 0% | 0% | 0% | 278.9 | 11.3837
2629 | 9 |  | XX23624 | tlumič se škrcením BESL 3/4" | 8592223247604 | 926 | 661.6 | 27.0041 | 0% | 0% | 0% | 661.6 | 27.0041
2630 | 9 |  | XX23630 | tlumič plochý se šestihranem BSLM 1/8" | 8592223247611 | 926 | 23.6 | 0.96327 | 0% | 0% | 0% | 23.6 | 0.96327
2631 | 9 |  | XX23631 | tlumič plochý se šestihranem BSLM 1/4" | 8592223247628 | 926 | 37.1 | 1.5143 | 0% | 0% | 0% | 37.1 | 1.5143
2632 | 9 |  | XX23632 | tlumič plochý se šestihranem BSLM 3/8" | 8592223247635 | 926 | 70.8 | 2.8898 | 0% | 0% | 0% | 70.8 | 2.8898
2633 | 9 |  | XX23633 | tlumič plochý se šestihranem BSLM 1/2" | 8592223247642 | 926 | 85.4 | 3.4857 | 0% | 0% | 0% | 85.4 | 3.4857
2634 | 9 |  | XX23634 | tlumič plochý se šestihranem BSLM 3/4" | 8592223247659 | 926 | 157 | 6.4082 | 0% | 0% | 0% | 157 | 6.4082
2635 | 9 |  | XX23800 | hadice PU 3/2,0 EU modrá | 8592223247673 | 926-H | 7.5 | 0.30612 | 0% | 0% | 0% | 7.5 | 0.30612
2636 | 9 |  | XX23801 | hadice PU 4/2,5 EU modrá | 8592223171541 | 926-H | 10.3 | 0.42041 | 0% | 0% | 0% | 10.3 | 0.42041
2637 | 9 |  | XX23802 | hadice PU 6/4 EU modrá | 8592223171763 | 926-H | 19.2 | 0.78367 | 0% | 0% | 0% | 19.2 | 0.78367
2638 | 9 |  | XX23804 | hadice PU 8/5,5 EU modrá | 8592223169272 | 926-H | 29.6 | 1.2082 | 0% | 0% | 0% | 29.6 | 1.2082
2639 | 9 |  | XX23806 | hadice PU 10/6,5 EU modrá | 8592223171770 | 926-H | 51.7 | 2.1102 | 0% | 0% | 0% | 51.7 | 2.1102
2640 | 9 |  | XX23808 | hadice PU 12/8 EU modrá | 8592223171787 | 926-H | 70.8 | 2.8898 | 0% | 0% | 0% | 70.8 | 2.8898
2641 | 9 |  | XX23801/TR | hadice PU 4/2,5 EU průhledná | 8592223336001 | 926-H | 11.6 | 0.47347 | 0% | 0% | 0% | 11.6 | 0.47347
2642 | 9 |  | XX23802/TR | hadice PU 6/4 EU průhledná | 8592223336018 | 926-H | 20.5 | 0.83673 | 0% | 0% | 0% | 20.5 | 0.83673
2643 | 9 |  | XX23804/TR | hadice PU 8/5,5 EU průhledná | 8592223336025 | 926-H | 33.8 | 1.3796 | 0% | 0% | 0% | 33.8 | 1.3796
2644 | 9 |  | XX23806/TR | hadice PU 10/6,5 EU průhledná | 8592223336032 | 926-H | 55.8 | 2.2776 | 0% | 0% | 0% | 55.8 | 2.2776
2645 | 9 |  | XX23808/TR | hadice PU 12/8 EU průhledná | 8592223424890 | 926-H | 75.1 | 3.0653 | 0% | 0% | 0% | 75.1 | 3.0653
2646 | 9 |  | XX23820 | hadice PU spirálová 6/4x2m-EUC modrá | 8592223197787 | 926-H | 51.7 | 2.1102 | 0% | 0% | 0% | 51.7 | 2.1102
2647 | 9 |  | XX23821 | hadice PU spirálová 6/4x4m-EUC modrá | 8592223197794 | 926-H | 103.2 | 4.2122 | 0% | 0% | 0% | 103.2 | 4.2122
2648 | 9 |  | XX23822 | hadice PU spirálová 6/4-6m-EUC modrá | 8592223197800 | 926-H | 154.4 | 6.302 | 0% | 0% | 0% | 154.4 | 6.302
2649 | 9 |  | XX23823 | hadice PU spirálová 6/4-8m-EUC modrá | 8592223197817 | 926-H | 206.2 | 8.4163 | 0% | 0% | 0% | 206.2 | 8.4163
2650 | 9 |  | XX23824 | hadice PU spirálová 6/4-10m-EUC modrá | 8592223197824 | 926-H | 258.1 | 10.5347 | 0% | 0% | 0% | 258.1 | 10.5347
2651 | 9 |  | XX23825 | hadice PU spirálová 6/4-15m-EUC modrá | 8592223197831 | 926-H | 389.1 | 15.8816 | 0% | 0% | 0% | 389.1 | 15.8816
2652 | 9 |  | XX23827 | hadice PU spirálová 8/6-2m-EUC modrá | 8592223197848 | 926-H | 76.7 | 3.1306 | 0% | 0% | 0% | 76.7 | 3.1306
2653 | 9 |  | XX23828 | hadice PU spirálová 8/6-4m-EUC modrá | 8592223197855 | 926-H | 151.7 | 6.1918 | 0% | 0% | 0% | 151.7 | 6.1918
2654 | 9 |  | XX23829 | hadice PU spirálová 8/6-6m-EUC modrá | 8592223197862 | 926-H | 229.6 | 9.3714 | 0% | 0% | 0% | 229.6 | 9.3714
2655 | 9 |  | XX23830 | hadice PU spirálová 8/6-8m-EUC modrá | 8592223197879 | 926-H | 304.9 | 12.4449 | 0% | 0% | 0% | 304.9 | 12.4449
2656 | 9 |  | XX23831 | hadice PU spirálová 8/6-10m-EUC modrá | 8592223152632 | 926-H | 381.3 | 15.5633 | 0% | 0% | 0% | 381.3 | 15.5633
2657 | 9 |  | XX23832 | hadice PU spirálová 8/6 -15m-EUC modrá | 8592223171572 | 926-H | 570.8 | 23.298 | 0% | 0% | 0% | 570.8 | 23.298
2658 | 9 |  | XX23845 | hadice PU spirálová 10/7-4m-EUC modrá | 8592223197886 | 926-H | 273.7 | 11.1714 | 0% | 0% | 0% | 273.7 | 11.1714
2659 | 9 |  | XX23846 | hadice PU spirálová 10/7-6m-EUC modrá | 8592223197893 | 926-H | 409.8 | 16.7265 | 0% | 0% | 0% | 409.8 | 16.7265
2660 | 9 |  | XX23847 | hadice PU spirálová 10/7-8m-EUC modrá | 8592223197909 | 926-H | 546.1 | 22.2898 | 0% | 0% | 0% | 546.1 | 22.2898
2661 | 9 |  | XX23848 | hadice PU spirálová 10/7-10m-EUC modrá | 8592223197916 | 926-H | 682.3 | 27.849 | 0% | 0% | 0% | 682.3 | 27.849
2662 | 9 |  | XX23849 | hadice PU spirálová 10/7-15m-EUC modrá | 8592223197923 | 926-H | 1023.5 | 41.7755 | 0% | 0% | 0% | 1023.5 | 41.7755
2663 | 9 |  | XX23851 | hadice PU spirálová 12/8-4m-EUC modrá | 8592223247680 | 926-H | 358 | 14.6122 | 0% | 0% | 0% | 358 | 14.6122
2664 | 9 |  | XX23852 | hadice PU spirálová 12/8-6m-EUC modrá | 8592223247697 | 926-H | 502 | 20.4898 | 0% | 0% | 0% | 502 | 20.4898
2665 | 9 |  | XX23853 | hadice PU spirálová 12/8-8m-EUC modrá | 8592223247703 | 926-H | 718.6 | 29.3306 | 0% | 0% | 0% | 718.6 | 29.3306
2666 | 9 |  | XX23854 | hadice PU spirálová 12/8-10m-EUC modrá | 8592223247710 | 926-H | 897.6 | 36.6367 | 0% | 0% | 0% | 897.6 | 36.6367
2667 | 9 |  | XX23855 | hadice PU spirálová 12/8-15m-EUC modrá | 8592223247727 | 926-H | 1347.8 | 55.0122 | 0% | 0% | 0% | 1347.8 | 55.0122
2668 | 9 |  | XX23860 | řezák na PU hadice TUC-01 | 8592223197930 | 926-H | 177.7 | 7.2531 | 0% | 0% | 0% | 177.7 | 7.2531
2669 | 9 |  | XX25000 | spojka přímá MINI EPUC 3 | 8592223248779 | 926-M | 47.2 | 1.9265 | 0% | 0% | 0% | 47.2 | 1.9265
2670 | 9 |  | XX25001 | spojka přímá MINI EPUC 4 | 8592223248786 | 926-M | 47.2 | 1.9265 | 0% | 0% | 0% | 47.2 | 1.9265
2671 | 9 |  | XX25002 | spojka přímá MINI EPUC 6 | 8592223248809 | 926-M | 53.1 | 2.1673 | 0% | 0% | 0% | 53.1 | 2.1673
2672 | 9 |  | XX25010 | spojka přímá redukovaná MINI EPGC 4-3 | 8592223248816 | 926-M | 51.7 | 2.1102 | 0% | 0% | 0% | 51.7 | 2.1102
2673 | 9 |  | XX25011 | spojka přímá redukovaná MINI EPGC 6-4 | 8592223248823 | 926-M | 58.8 | 2.4 | 0% | 0% | 0% | 58.8 | 2.4
2674 | 9 |  | XX25060 | spojka vnější závit MINI EPCC M3x3 | 8592223248724 | 926-M | 38.3 | 1.5633 | 0% | 0% | 0% | 38.3 | 1.5633
2675 | 9 |  | XX25061 | spojka vnější závit MINI EPCC M5x3 | 8592223248731 | 926-M | 38.3 | 1.5633 | 0% | 0% | 0% | 38.3 | 1.5633
2676 | 9 |  | XX25062 | spojka vnější závit MINI EPCC M3x4 | 8592223248748 | 926-M | 42.7 | 1.7429 | 0% | 0% | 0% | 42.7 | 1.7429
2677 | 9 |  | XX25063 | spojka vnější závit MINI EPCC M5x4 | 8592223248755 | 926-M | 42.7 | 1.7429 | 0% | 0% | 0% | 42.7 | 1.7429
2678 | 9 |  | XX25064 | spojka vnější závit MINI EPCC M5x6 | 8592223248762 | 926-M | 58.8 | 2.4 | 0% | 0% | 0% | 58.8 | 2.4
2679 | 9 |  | XX25020 | koleno MINI EPVC 3 | 8592223248847 | 926-M | 47.2 | 1.9265 | 0% | 0% | 0% | 47.2 | 1.9265
2680 | 9 |  | XX25021 | koleno MINI EPVC 4 | 8592223248854 | 926-M | 47.2 | 1.9265 | 0% | 0% | 0% | 47.2 | 1.9265
2681 | 9 |  | XX25022 | koleno MINI EPVC 6 | 8592223248861 | 926-M | 53.1 | 2.1673 | 0% | 0% | 0% | 53.1 | 2.1673
2682 | 9 |  | XX25030 | koleno vnější závit MINI EPLC M3x3 | 8592223248878 | 926-M | 41.3 | 1.6857 | 0% | 0% | 0% | 41.3 | 1.6857
2683 | 9 |  | XX25031 | koleno vnější závit MINI EPLC M5x3 | 8592223248885 | 926-M | 41.3 | 1.6857 | 0% | 0% | 0% | 41.3 | 1.6857
2684 | 9 |  | XX25032 | koleno vnější závit MINI EPLC M3x4 | 8592223248892 | 926-M | 47.2 | 1.9265 | 0% | 0% | 0% | 47.2 | 1.9265
2685 | 9 |  | XX25033 | koleno vnější závit MINI EPLC M5x4 | 8592223248908 | 926-M | 47.2 | 1.9265 | 0% | 0% | 0% | 47.2 | 1.9265
2686 | 9 |  | XX25034 | koleno vnější závit MINI EPLC M5x6 | 8592223248915 | 926-M | 54.4 | 2.2204 | 0% | 0% | 0% | 54.4 | 2.2204
2687 | 9 |  | XX25040 | T-spojka MINI EPEC 3 | 8592223248922 | 926-M | 66.2 | 2.702 | 0% | 0% | 0% | 66.2 | 2.702
2688 | 9 |  | XX25041 | T-spojka MINI EPEC 4 | 8592223248946 | 926-M | 66.2 | 2.702 | 0% | 0% | 0% | 66.2 | 2.702
2689 | 9 |  | XX25042 | T-spojka MINI EPEC 6 | 8592223248953 | 926-M | 69.2 | 2.8245 | 0% | 0% | 0% | 69.2 | 2.8245
2690 | 9 |  | XX25050 | Y-spojka MINI EPYC 3 | 8592223248977 | 926-M | 66.2 | 2.702 | 0% | 0% | 0% | 66.2 | 2.702
2691 | 9 |  | XX25051 | Y-spojka MINI EPYC 4 | 8592223248984 | 926-M | 66.2 | 2.702 | 0% | 0% | 0% | 66.2 | 2.702
2692 | 9 |  | XX25052 | Y-spojka MINI EPYC 6 | 8592223248991 | 926-M | 69.2 | 2.8245 | 0% | 0% | 0% | 69.2 | 2.8245
2693 | 10 | NEW | AP61060 | dřezová stojánková baterie s filtrací, chlazením a perlivou vodou Guglielmi PURA, chrom | 8592223431966 |  | 42416 | 1731.2653 | netto | 0% | 0% | 42416 | 1731.2653
2694 | 10 | NEW | AP61020 | dřezová stojánková baterie se sprškou s filtrací, chlazením a perlivou vodou Guglielmi PURA, chrom | 8592223431973 |  | 46074 | 1880.5714 | netto | 0% | 0% | 46074 | 1880.5714
2695 | 10 |  | 86.111 CR | vanová nástěnná bat.bez příisluš. OVO | 8592223230309 | 100 | 5622 | 229.4694 | 0% | 0% | 0% | 5622 | 229.4694
2696 | 10 |  | 86.109 CR | vanová bat.čtyřotvorová na hranu vany OVO | 8592223242531 | 100 | 15048 | 614.2041 | 0% | 0% | 0% | 15048 | 614.2041
2697 | 10 |  | 86.211 CR | umyvadlová stojánková bat. s 5/4" výp. OVO | 8592223230323 | 100 | 3984 | 162.6122 | 0% | 0% | 0% | 3984 | 162.6122
2698 | 10 |  | 86.211LL CR | umyvadlová stojánková bat. s 5/4" výp.vysoká OVO | 8592223347458 | 100 | 4302 | 175.5918 | 0% | 0% | 0% | 4302 | 175.5918
2699 | 10 |  | 86.211 WFS CR | umyvadlová stojánková bat. s 5/4" výp. OVO KASKADA | 8592223316829 | 100 | 4093 | 167.0612 | 0% | 0% | 0% | 4093 | 167.0612
2700 | 10 |  | 86.250 CR | umyvadlová stojánková bat. s 5/4 výp.s otočnym ramínkem OVO | 8592223328921 | 100 | 5117 | 208.8571 | 0% | 0% | 0% | 5117 | 208.8571
2701 | 10 |  | 86.214 CR | umyvadlová stojánková bat. s 5/4" výp.tříotvorová OVO | 8592223347465 | 100 | 9779 | 399.1429 | 0% | 0% | 0% | 9779 | 399.1429
2702 | 10 |  | 86.208P CR | dřezová nástěnná bat. OVO | 8000177114380 | 100 | 5532 | 225.7959 | 0% | 0% | 0% | 5532 | 225.7959
2703 | 10 |  | 86.306 CR | bidetová stojánková bat.s 5/4" výp. OVO | 8592223230330 | 100 | 3674 | 149.9592 | 0% | 0% | 0% | 3674 | 149.9592
2704 | 10 |  | 86.511 CR | sprchová nástěnná bat.bez přisl. OVO | 8592223230347 | 100 | 4320 | 176.3265 | 0% | 0% | 0% | 4320 | 176.3265
2705 | 10 |  | 86.691 CR | sprchová vestavěná bat.s přepínačem OVO | 8592223230392 | 100 | 4073 | 166.2449 | 0% | 0% | 0% | 4073 | 166.2449
2706 | 10 |  | 86.690 CR | sprchová vestavěná bat.OVO | 8592223327238 | 100 | 2259 | 92.2041 | 0% | 0% | 0% | 2259 | 92.2041
2707 | 10 |  | 86T.111 CR | vanová nástěnná bat.termostatická bez přísl. OVO | 8592223260948 | 120 | 5095 | 207.9592 | 0% | 0% | 0% | 5095 | 207.9592
2708 | 10 |  | 86T.511 CR | sprchová nástěnná bat.termostatická bez přísl. OVO | 8592223302488 | 120 | 4726 | 192.898 | 0% | 0% | 0% | 4726 | 192.898
2709 | 10 |  | 86T.691 CR | sprchová vestavěná bat.termostatická s přep.OVO | 8592223334533 | 120 | 5501 | 224.5306 | 0% | 0% | 0% | 5501 | 224.5306
2710 | 10 |  | 86.579 CR | dřezová stojánková bat.s otoč.raminkem OVO | 8592223230385 | 100 | 4650 | 189.7959 | 0% | 0% | 0% | 4650 | 189.7959
2711 | 10 |  | 86.572 CR | dřezová stojánková bat.s vertikál.ram. OVO | 8592223230378 | 100 | 4544 | 185.4694 | 0% | 0% | 0% | 4544 | 185.4694
2712 | 10 |  | 86.558 CR | dřezová stojánková bat.s vertikál.ram. OVO | 8592223230354 | 100 | 4208 | 171.7551 | 0% | 0% | 0% | 4208 | 171.7551
2713 | 10 |  | 86.556 CR | dřezová stojánková bat. s vertikál.ram.a sprchou OVO | 8592223347472 | 100 | 5893 | 240.5306 | 0% | 0% | 0% | 5893 | 240.5306
2714 | 10 |  | 86.591 CR | dřezová stojánková bat.s vertikál.ram. a vysouvaci sprchou OVO | 8592223347489 | 100 | 4659 | 190.1633 | 0% | 0% | 0% | 4659 | 190.1633
2715 | 10 |  | 78.111 CR | vanová nástěnná bat. bez přislus. COX | 8592223151598 | 100 | 3716 | 151.6735 | 0% | 0% | 0% | 3716 | 151.6735
2716 | 10 |  | 78.211 CR | umyvadlová stojánková bat. s 5/4 výp.COX | 8592223147089 | 100 | 2978 | 121.551 | 0% | 0% | 0% | 2978 | 121.551
2717 | 10 |  | 78.205LL CR | umyvadlová stojánková bat. bez výp. (vysoká) COX | 8592223302365 | 100 | 4113 | 167.8776 | 0% | 0% | 0% | 4113 | 167.8776
2718 | 10 |  | 78.306 CR | bidetová stojánková bat. s 5/4 vypustí COX | 8592223151604 | 100 | 3050 | 124.4898 | 0% | 0% | 0% | 3050 | 124.4898
2719 | 10 |  | 78.511 CR | sprchová nástěnná bat.bez přísluš. COX | 8592223151628 | 100 | 2640 | 107.7551 | 0% | 0% | 0% | 2640 | 107.7551
2720 | 10 |  | 78.501 CR | dřezová nástěnná bat. COX | 8592223151611 | 100 | 2971 | 121.2653 | 0% | 0% | 0% | 2971 | 121.2653
2721 | 10 |  | 78.573 CR | dřezová stojánková bat. s otoč.ramínkem COX | 8592223151635 | 100 | 5228 | 213.3878 | 0% | 0% | 0% | 5228 | 213.3878
2722 | 10 |  | 78.579 CR | dřezová stojánková bat.s otoč.ram.vysoká COX | 8592223302402 | 100 | 3484 | 142.2041 | 0% | 0% | 0% | 3484 | 142.2041
2723 | 10 |  | 78.591 CR | dřezová stojánková bat.s výsuv.sprchou vertikální COX | 8592223230262 | 100 | 3767 | 153.7551 | 0% | 0% | 0% | 3767 | 153.7551
2724 | 10 |  | 78T.111 CR | vanová nástěnná bat.termostatická bez přísl. COX | 8592223230279 | 120 | 4779 | 195.0612 | 0% | 0% | 0% | 4779 | 195.0612
2725 | 10 |  | 78T.511 CR | sprchová nástěnná bat.termostatická bez přísl. COX | 8592223230286 | 120 | 3762 | 153.551 | 0% | 0% | 0% | 3762 | 153.551
2726 | 10 |  | 78T.504 CR | sprchová nástěnná bat.termostatická bez přísl.hor./spod.výtok COX | 8592223302433 | 120 | 4123 | 168.2857 | 0% | 0% | 0% | 4123 | 168.2857
2727 | 10 |  | 78T.691 CR | sprchová vestavěná bat.termostatická s přep. COX | 8592223230293 | 120 | 5865 | 239.3878 | 0% | 0% | 0% | 5865 | 239.3878
2728 | 10 |  | 78.691 CR | sprchová vestavěná bat.s přepínačem COX | 8592223147119 | 100 | 5689 | 232.2041 | 0% | 0% | 0% | 5689 | 232.2041
2729 | 10 |  | 78.690 CR | sprchová vestavěná bat. COX | 8592223147096 | 100 | 1443 | 58.898 | 0% | 0% | 0% | 1443 | 58.898
2730 | 10 |  | 78T.701 CR | sprchová vestavěná bat.termostatická s integr.ovládáním COX | 8592223302419 | 100 | 4068 | 166.0408 | 0% | 0% | 0% | 4068 | 166.0408
2731 | 10 |  | 78.425 CR | dvoucestný přepínač COX | 8592223302389 | 100 | 2265 | 92.449 | 0% | 0% | 0% | 2265 | 92.449
2732 | 10 |  | 78.471 CR | třícestný přepínač COX | 8592223302396 | 100 | 3178 | 129.7143 | 0% | 0% | 0% | 3178 | 129.7143
2733 | 10 |  | 78T.689 CR | sprchový komplet s nástěnnou sprch.termostat.bat. COX | 8592223307964 | 120 | 12754 | 520.5714 | 0% | 0% | 0% | 12754 | 520.5714
2734 | 10 |  | 78.136 CR | podlahová sestava s ruční sprchou a směš.arm. COX | 8592223306158 | 100 | 20456 | 834.9388 | 0% | 0% | 0% | 20456 | 834.9388
2735 | 10 |  | 84T.111WF CR | vanová nástěnná bat.termostatická bez přísl. DAXR WF | 8592223347441 | 100 | 8595 | 350.8163 | 0% | 0% | 0% | 8595 | 350.8163
2736 | 10 |  | 84.211WFR CR | umyvadlová stojánková bat. s 5/4" výp. DAXR WF | 8592223347434 | 100 | 2936 | 119.8367 | 0% | 0% | 0% | 2936 | 119.8367
2737 | 10 |  | 84T.511H CR | sprchová nástěnná bat.termostatická bez přísl.horní výtok DAX | 8592223306141 | 120 | 5129 | 209.3469 | 0% | 0% | 0% | 5129 | 209.3469
2738 | 10 |  | 65.111 CR | vanová nástěnná bat.bez přísl. GEOS LUXUS | 8592223302334 | 102 | 2974 | 121.3878 | 0% | 0% | 0% | 2974 | 121.3878
2739 | 10 |  | 65.118 CR | vanová bat.tříotvorová na hranu vany GEOS LUXUS | 8592223309234 | 102 | 9472 | 386.6122 | 0% | 0% | 0% | 9472 | 386.6122
2740 | 10 |  | 65.106 CR | vanová stojánková bat.bez přísluš. GEOS LUXUS | 8592223049079 | 102 | 3185 | 130 | 0% | 0% | 0% | 3185 | 130
2741 | 10 |  | 65.211 CR | umyvadlová stojánková bat. s 5/4 výp. GEOS LUXUS | 8592223038189 | 102 | 2232 | 91.102 | 0% | 0% | 0% | 2232 | 91.102
2742 | 10 |  | 65.217 CR | umyvadlová stojánková bat.se sprškou s 5/4 výp. GEOS LUXUS | 8592223049116 | 102 | 3763 | 153.5918 | 0% | 0% | 0% | 3763 | 153.5918
2743 | 10 |  | 65.306 CR | bidetová stojánková bat. s 5/4 výpustí GEOS LUXUS | 8592223038264 | 102 | 2215 | 90.4082 | 0% | 0% | 0% | 2215 | 90.4082
2744 | 10 |  | 65.501 CR | dřezová nástěnná bat. GEOS LUXUS | 8592223038301 | 102 | 2474 | 100.9796 | 0% | 0% | 0% | 2474 | 100.9796
2745 | 10 |  | 65.511 CR | sprchová nástěnná bat bez přísl. GEOS LUXUS | 8592223038387 | 102 | 2179 | 88.9388 | 0% | 0% | 0% | 2179 | 88.9388
2746 | 10 |  | 65.571 CR | dřezová stojánková bat. s vertikál.ram. GEOS LUXUS | 8592223041431 | 102 | 2985 | 121.8367 | 0% | 0% | 0% | 2985 | 121.8367
2747 | 10 |  | 65.573 CR | dřezová stojánková bat.s otočným ramínkem GEOS LUXUS | 8592223038424 | 102 | 1882 | 76.8163 | 0% | 0% | 0% | 1882 | 76.8163
2748 | 10 |  | 65.568 CR | dřezová stojánková bat.s vysuv.sprchou GEOS LUXUS | 8592223302341 | 102 | 2778 | 113.3878 | 0% | 0% | 0% | 2778 | 113.3878
2749 | 10 |  | 65.690 CR | sprchová vestavěná bat. GEOS LUXUS | 8592223038462 | 102 | 1240 | 50.6122 | 0% | 0% | 0% | 1240 | 50.6122
2750 | 10 |  | 65.691 CR | sprchová vestavěná bat.s přepínačem GEOS LUXUS | 8592223038509 | 102 | 2806 | 114.5306 | 0% | 0% | 0% | 2806 | 114.5306
2751 | 10 |  | GS 5599 CR | vanová nástěnná bat. 150mm bez přísluš. GEOS | 8592223080126 |  | 1448 | 59.102 | netto | 0% | 0% | 1448 | 59.102
2752 | 10 |  | GS 5598 CR | vanová nástěnná bat.100mm bez přísluš. GEOS | 8592223080133 |  | 1384 | 56.4898 | netto | 0% | 0% | 1384 | 56.4898
2753 | 10 |  | GS 5550 CR | bidetová stojánková bat. s 5/4 výp. GEOS | 8592223076365 |  | 1071 | 43.7143 | netto | 0% | 0% | 1071 | 43.7143
2754 | 10 |  | GS 5800 CR | sprchová nástěnná bat.150mm bez přísluš. GEOS | 8592223076228 |  | 1029 | 42 | netto | 0% | 0% | 1029 | 42
2755 | 10 |  | GS 5701B CR | dřezová nebo sprchová nástěnná bat.100mm GEOS | 8020040073934 |  | 1103 | 45.0204 | netto | 0% | 0% | 1103 | 45.0204
2756 | 10 |  | GEOS SET CR | sprchový set GEOS anticalcare chrom | 8592223087026 | 151-S | 229 | 9.3469 | 0% | 0% | 0% | 229 | 9.3469
2757 | 10 |  | GS 5950 CR | sprchová vestavěná bat. GEOS | 8592223076389 |  | 706 | 28.8163 | netto | 0% | 0% | 706 | 28.8163
2758 | 10 |  | 80T.511 CR | sprchová nástěnná bat.termostatická bez přísl. COOPER | 8592223302471 | 120 | 3405 | 138.9796 | 0% | 0% | 0% | 3405 | 138.9796
2759 | 10 |  | 80T.111 CR | vanová nástěnná bat.termostatická bez přísl. COOPER | 8592223302440 | 120 | 4447 | 181.5102 | 0% | 0% | 0% | 4447 | 181.5102
2760 | 10 |  | 80T.256 CR | dřezová stojánková bat.termostatická COOPER | 8592223302457 | 120 | 5032 | 205.3878 | 0% | 0% | 0% | 5032 | 205.3878
2761 | 10 |  | 80T.259 CR | bidetová stojánková bat.termostatická COOPER | 8592223302464 | 120 | 2905 | 118.5714 | 0% | 0% | 0% | 2905 | 118.5714
2762 | 10 |  | 2T.690 00 CR | sprchová vestavěná bat.termostatická COOPER | 8592223302327 | 120 | 3127 | 127.6327 | 0% | 0% | 0% | 3127 | 127.6327
2763 | 10 |  | 69T.511 CR | sprchová nástěnná bat.termostatická bez přísl. JOLLY | 8592223302358 | 120 | 2830 | 115.5102 | 0% | 0% | 0% | 2830 | 115.5102
2764 | 10 |  | 17.111 CR | vanová nástěnná bat.bez přísluš.s keram.disky LIBERTY | 8592223230057 | 110 | 5133 | 209.5102 | 0% | 0% | 0% | 5133 | 209.5102
2765 | 10 |  | 17.243 CR | umyvadlová stojánková bat.s 5/4 výp.s keram.disky LIBERTY | 8592223230088 | 110 | 4218 | 172.1633 | 0% | 0% | 0% | 4218 | 172.1633
2766 | 10 |  | 17.250 CR | umyvadlová stojánková bat. s 5/4" výp.s keram.disky LIBERTY | 8592223347380 | 110 | 3139 | 128.1224 | 0% | 0% | 0% | 3139 | 128.1224
2767 | 10 |  | 17.211 CR | umyvadlová tříotvorová bat.s 5/4 výp.s keram.disky LIBERTY | 8592223230071 | 110 | 5298 | 216.2449 | 0% | 0% | 0% | 5298 | 216.2449
2768 | 10 |  | 17.327 CR | bidetová stojánková bat. s 5/4 výp.s keram.disky LIBERTY | 8592223230095 | 110 | 4248 | 173.3878 | 0% | 0% | 0% | 4248 | 173.3878
2769 | 10 |  | 17.511 CR | sprchová nástěnná bat. bez přísluš.s keram disky LIBERTY | 8592223230118 | 110 | 4089 | 166.898 | 0% | 0% | 0% | 4089 | 166.898
2770 | 10 |  | 17.501 CR | dřezová nástěnná bat.s keram.disky LIBERTY | 8592223230101 | 110 | 3044 | 124.2449 | 0% | 0% | 0% | 3044 | 124.2449
2771 | 10 |  | 17.570 CR | dřezová stojánková bat.s vertikál.ram.s keram.disky LIBERTY | 8592223230125 | 110 | 2572 | 104.9796 | 0% | 0% | 0% | 2572 | 104.9796
2772 | 10 |  | 17.572 CR | dřezová stojánková bat.s vetikál.ram.s keram.disky LIBERTY | 8592223347397 | 110 | 2724 | 111.1837 | 0% | 0% | 0% | 2724 | 111.1837
2773 | 10 |  | 17.200 CR | výtokový stojánkový ventil s keram.diskem LIBERTY | 8592223230064 | 110 | 1385 | 56.5306 | 0% | 0% | 0% | 1385 | 56.5306
2774 | 10 | NEW | GB 16599 CR | vanová nástěnná bat. 150mm bez přísluš. GEOS BEST ECO | 8592223430846 | 101-B | 667 | 27.2245 | 0% | 0% | 0% | 667 | 27.2245
2775 | 10 | NEW | GB 16495 CR | umyvadlová stojánková bat. bez výp. GEOS BEST ECO | 8592223430853 | 101-B | 505 | 20.6122 | 0% | 0% | 0% | 505 | 20.6122
2776 | 10 | NEW | GB 16800 CR | sprchová nástěnná bat.150mm bez přísluš. GEOS BEST ECO | 8592223430860 | 101-B | 534 | 21.7959 | 0% | 0% | 0% | 534 | 21.7959
2777 | 10 | NEW | GB 16700 CR | dřezová nástěnná bat.150mm GEOS BEST ECO | 8592223430877 | 101-B | 620 | 25.3061 | 0% | 0% | 0% | 620 | 25.3061
2778 | 10 | NEW | GB 16120 CR | dřezová s stojánková s otočným ramínkem GEOS BEST ECO | 8592223430884 | 101-B | 689 | 28.1224 | 0% | 0% | 0% | 689 | 28.1224
2779 | 10 | NEW | GN 17495S CR | umyvadlová stojánková bat. bez výp, nízká GEOS STEEL MINI | 8592223430891 | 101-B | 586 | 23.9184 | 0% | 0% | 0% | 586 | 23.9184
2780 | 10 | NEW | GN 17495S N | umyvadlová stojánková bat. bez výp, nízká GEOS STEEL MINI, černá matná | 8592223430907 | 101-B | 586 | 23.9184 | 0% | 0% | 0% | 586 | 23.9184
2781 | 10 | NEW | GN 17495S B | umyvadlová stojánková bat. bez výp, nízká GEOS STEEL MINI, nerez kartáčovaná | 8592223430914 | 101-B | 530 | 21.6327 | 0% | 0% | 0% | 530 | 21.6327
2782 | 10 | NEW | GN 17495 CR | umyvadlová stojánková bat. bez výp, vysoká GEOS STEEL MINI | 8592223430921 | 101-B | 688 | 28.0816 | 0% | 0% | 0% | 688 | 28.0816
2783 | 10 | NEW | GN 17495 N | umyvadlová stojánková bat. bez výp, vysoká GEOS STEEL MINI, černá matná | 8592223430938 | 101-B | 688 | 28.0816 | 0% | 0% | 0% | 688 | 28.0816
2784 | 10 | NEW | GN 17495 B | umyvadlová stojánková bat. bez výp, vysoká GEOS STEEL MINI, nerez kartáčovaná | 8592223430945 | 101-B | 598 | 24.4082 | 0% | 0% | 0% | 598 | 24.4082
2785 | 10 | NEW | GN 18599 GG | vanová nástěnná bat. 150mm bez přísluš. GEOS STEEL GREY | 8592223431430 | 101-B | 1079 | 44.0408 | 0% | 0% | 0% | 1079 | 44.0408
2786 | 10 | NEW | GN 18495S GG | umyvadlová stojánková bat. bez výpusti, nízká GEOS STEEL GREY | 8592223431423 | 101-B | 630 | 25.7143 | 0% | 0% | 0% | 630 | 25.7143
2787 | 10 | NEW | GN 18495 GG | umyvadlová stojánková bat. bez výpusti, vysoká GEOS STEEL GREY | 8592223431416 | 101-B | 761 | 31.0612 | 0% | 0% | 0% | 761 | 31.0612
2788 | 10 | NEW | GN 18800 GG | sprchová nástěnná bat.150mm bez přísluš. GEOS STEEL GREY | 8592223431447 | 101-B | 795 | 32.449 | 0% | 0% | 0% | 795 | 32.449
2789 | 10 | NEW | GN 18120 GG | dřezová stojánková s otočným ramínkem vertikální GEOS STEEL GREY | 8592223431409 | 101-B | 932 | 38.0408 | 0% | 0% | 0% | 932 | 38.0408
2790 | 10 | NEW | GN 18801 CR | sprchový komplet s ruční a hlavovou sprchou včetně směšovaci armatury s poličkou GEOS STEEL, chrom | 8592223431188 | 101-B | 2660 | 108.5714 | 0% | 0% | 0% | 2660 | 108.5714
2791 | 10 | NEW | GN 18801 GG | sprchový komplet s ruční a hlavovou sprchou včetně směšovaci armatury s poličkou GEOS STEEL grey | 8592223431195 | 101-B | 2356 | 96.1633 | 0% | 0% | 0% | 2356 | 96.1633
2792 | 10 | NEW | GB 19599 CR | vanová nástěnná bat. 150mm bez přísluš. GEOS BEST MIX | 8592223430952 | 101-B | 1274 | 52 | 0% | 0% | 0% | 1274 | 52
2793 | 10 | NEW | GB 19599 N | vanová nástěnná bat. 150mm bez přísluš. GEOS BEST MIX, černá matná | 8592223430969 | 101-B | 1274 | 52 | 0% | 0% | 0% | 1274 | 52
2794 | 10 | NEW | GB 19495S CR | umyvadlová stojánková bat. bez výp, nízká GEOS BEST MIX | 8592223430976 | 101-B | 662 | 27.0204 | 0% | 0% | 0% | 662 | 27.0204
2795 | 10 | NEW | GB 19495S N | umyvadlová stojánková bat. bez výp, nízká GEOS BEST MIX, černá matná | 8592223430983 | 101-B | 662 | 27.0204 | 0% | 0% | 0% | 662 | 27.0204
2796 | 10 | NEW | GB 19495 CR | umyvadlová stojánková bat. bez výp, vysoká GEOS BEST MIX | 8592223430990 | 101-B | 782 | 31.9184 | 0% | 0% | 0% | 782 | 31.9184
2797 | 10 | NEW | GB 19495 N | umyvadlová stojánková bat. bez výp, vysoká GEOS BEST MIX, černá matná | 8592223431003 | 101-B | 782 | 31.9184 | 0% | 0% | 0% | 782 | 31.9184
2798 | 10 | NEW | GB 19800 CR | sprchová nástěnná bat.150mm bez přísluš. GEOS BEST MIX | 8592223431010 | 101-B | 890 | 36.3265 | 0% | 0% | 0% | 890 | 36.3265
2799 | 10 | NEW | GB 19800 N | sprchová nástěnná bat.150mm bez přísluš. GEOS BEST MIX, černá matná | 8592223431027 | 101-B | 890 | 36.3265 | 0% | 0% | 0% | 890 | 36.3265
2800 | 10 | NEW | GB 20599 CR | vanová nástěnná bat. 150mm bez přísluš. GEOS BEST SOLID | 8592223431034 | 101-B | 1332 | 54.3673 | 0% | 0% | 0% | 1332 | 54.3673
2801 | 10 | NEW | GB 20599 N | vanová nástěnná bat. 150mm bez přísluš. GEOS BEST SOLID, černá matná | 8592223431041 | 101-B | 1332 | 54.3673 | 0% | 0% | 0% | 1332 | 54.3673
2802 | 10 | NEW | GB 20495S CR | umyvadlová stojánková bat. bez výp, nízká GEOS BEST SOLID | 8592223431058 | 101-B | 883 | 36.0408 | 0% | 0% | 0% | 883 | 36.0408
2803 | 10 | NEW | GB 20495S N | umyvadlová stojánková bat. bez výp, nízká GEOS BEST SOLID, černá matná | 8592223431065 | 101-B | 883 | 36.0408 | 0% | 0% | 0% | 883 | 36.0408
2804 | 10 | NEW | GB 20495 CR | umyvadlová stojánková bat. bez výp, vysoká GEOS BEST SOLID | 8592223431072 | 101-B | 1140 | 46.5306 | 0% | 0% | 0% | 1140 | 46.5306
2805 | 10 | NEW | GB 20495 N | umyvadlová stojánková bat. bez výp, vysoká GEOS BEST SOLID, černá matná | 8592223431089 | 101-B | 1140 | 46.5306 | 0% | 0% | 0% | 1140 | 46.5306
2806 | 10 | NEW | GB 20800 CR | sprchová nástěnná bat.150mm bez přísluš. GEOS BEST SOLID | 8592223431096 | 101-B | 912 | 37.2245 | 0% | 0% | 0% | 912 | 37.2245
2807 | 10 | NEW | GB 20800 N | sprchová nástěnná bat.150mm bez přísluš. GEOS BEST SOLID, černá matná | 8592223431102 | 101-B | 912 | 37.2245 | 0% | 0% | 0% | 912 | 37.2245
2808 | 10 |  | GB 10599 CR | vanová nástěnná bat.bez přísluš. GEOS BEST SMART | 8592223422988 | 101-B | 1457 | 59.4694 | 0% | 0% | 0% | 1457 | 59.4694
2809 | 10 |  | GB 10495 CR | umyvadlová stojánková vysoká bez výpusti GEOS BEST SMART | 8592223422995 | 101-B | 1045 | 42.6531 | 0% | 0% | 0% | 1045 | 42.6531
2810 | 10 |  | GB 10550 CR | bidetová stojánková bez výpusti GEOS BEST SMART | 8592223423008 | 101-B | 1023 | 41.7551 | 0% | 0% | 0% | 1023 | 41.7551
2811 | 10 |  | GB 10495S CR | umyvadlová stojánková bez výpusti GEOS BEST SMART | 8592223423015 | 101-B | 1039 | 42.4082 | 0% | 0% | 0% | 1039 | 42.4082
2812 | 10 |  | GB 10800 CR | sprchová nástěnná bat. přísluš. GEOS BEST SMART | 8592223423022 | 101-B | 1109 | 45.2653 | 0% | 0% | 0% | 1109 | 45.2653
2813 | 10 |  | GB 10900 CR | dřezová stojánková bat.s otoč.ram. GEOS BEST SMART | 8592223423039 | 101-B | 1039 | 42.4082 | 0% | 0% | 0% | 1039 | 42.4082
2814 | 10 |  | GB 10120 CR | dřezová stojánková bat.s vertikál.ram. GEOS BEST SMART | 8592223423046 | 101-B | 1636 | 66.7755 | 0% | 0% | 0% | 1636 | 66.7755
2815 | 10 |  | GB 11599 CR | vanová nástěnná bat.bez přísluš. GEOS BEST ONE | 8592223423107 | 101-B | 1270 | 51.8367 | 0% | 0% | 0% | 1270 | 51.8367
2816 | 10 |  | GB 11495 CR | umyvadlová stojánková bez výpusti GEOS BEST ONE | 8592223423114 | 101-B | 930 | 37.9592 | 0% | 0% | 0% | 930 | 37.9592
2817 | 10 |  | GB 11700 CR | dřezová nástěnná bat.s ram.200 mm GEOS BEST ONE | 8592223423121 | 101-B | 1270 | 51.8367 | 0% | 0% | 0% | 1270 | 51.8367
2818 | 10 |  | GB 11800 CR | sprchová nástěnná bat. bez přísluš. GEOS BEST ONE | 8592223423138 | 101-B | 946 | 38.6122 | 0% | 0% | 0% | 946 | 38.6122
2819 | 10 |  | GB 11900 CR | dřezová stojánková bat.s otoč.ram. GEOS BEST ONE | 8592223423145 | 101-B | 839 | 34.2449 | 0% | 0% | 0% | 839 | 34.2449
2820 | 10 |  | GN 15120 CR | dřezová stojánková bat. nerezová s vertikálním ram. GEOS STEEL | 8592223425507 | 101-B | 808 | 32.9796 | 0% | 0% | 0% | 808 | 32.9796
2821 | 10 |  | GN 15121 CR | dřezová stojánková bat. nerezová s vertikálním ram. GEOS STEEL | 8592223425514 | 101-B | 808 | 32.9796 | 0% | 0% | 0% | 808 | 32.9796
2822 | 10 | NEW | GN 15702 B | umyvadlová vestavěná dvoutvorová baterie GEOS STEEL | 8592223431461 | 101-B | 1356 | 55.3469 | 0% | 0% | 0% | 1356 | 55.3469
2823 | 10 | NEW | GN 15950 B | sprchová vestavěná baterie s přepínačem, komplet s hlavovou a ruční sprchou GEOS STEEL | 8592223431478 | 101-B | 2817 | 114.9796 | 0% | 0% | 0% | 2817 | 114.9796
2824 | 10 |  | GB 70121 CR | dřezová stojánková bat.s vertikál.ram.a se sprškou GEOS BEST HANDY | 8592223423206 | 101-B | 2124 | 86.6939 | 0% | 0% | 0% | 2124 | 86.6939
2825 | 10 |  | GB 71122 CR | dřezová stojánková bat.s vertikál.ram.a s upevňovací sprškou GEOS BEST HANDY | 8592223423213 | 101-B | 2636 | 107.5918 | 0% | 0% | 0% | 2636 | 107.5918
2826 | 10 |  | GB 73120 CR | dřezová stojánková bat.s vertikál.ram.a s výsuvnou sprškou, kartuš 35 mm GEOS BEST HANDY | 8592223423220 | 101-B | 2031 | 82.898 | 0% | 0% | 0% | 2031 | 82.898
2827 | 10 |  | GB 74940 CR | dřezová stojánková bat.s výsuv.sprchou GEOS BEST HANDY | 8592223423244 | 101-B | 1263 | 51.551 | 0% | 0% | 0% | 1263 | 51.551
2828 | 10 |  | GB 8599 CR | vanová nástěnná bat. 150mm bez přísluš. GEOS BEST DESIGN | 8592223338944 | 101-B | 1706 | 69.6327 | 0% | 0% | 0% | 1706 | 69.6327
2829 | 10 |  | GB 8598 CR | vanová nástěnná bat. 100mm bez přísluš. GEOS BEST DESIGN | 8592223338951 | 101-B | 1594 | 65.0612 | 0% | 0% | 0% | 1594 | 65.0612
2830 | 10 |  | GB 8707 CR | vanova bat.s dlouhym ram.bez přísl.100mm GEOS BEST DESIGN | 8592223338968 | 101-B | 1594 | 65.0612 | 0% | 0% | 0% | 1594 | 65.0612
2831 | 10 |  | GB 8495 CR | umyvadlová stojánková bat.bez výp.GEOS BEST DESIGN | 8592223338975 | 101-B | 1118 | 45.6327 | 0% | 0% | 0% | 1118 | 45.6327
2832 | 10 |  | GB 8500 CR | umyvadlová stojánková bat.s 5/4 výp. GEOS BEST DESIGN | 8592223338982 | 101-B | 1163 | 47.4694 | 0% | 0% | 0% | 1163 | 47.4694
2833 | 10 |  | GB 8495S CR | umyvadlová stojánková bat.malá bez výp.GEOS BEST DESIGN | 8592223344389 | 101-B | 1014 | 41.3878 | 0% | 0% | 0% | 1014 | 41.3878
2834 | 10 |  | GB 8550 CR | bidetová stojánková bat.s 5/4 výp. GEOS BEST DESIGN | 8592223338999 | 101-B | 1163 | 47.4694 | 0% | 0% | 0% | 1163 | 47.4694
2835 | 10 |  | GB 8700 CR | dřezová nástěnná bat.150mm GEOS BEST DESIGN | 8592223339002 | 101-B | 1516 | 61.8776 | 0% | 0% | 0% | 1516 | 61.8776
2836 | 10 |  | GB 8701 CR | dřezová nástěnná bat.100mm GEOS BEST DESIGN | 8592223339019 | 101-B | 1347 | 54.9796 | 0% | 0% | 0% | 1347 | 54.9796
2837 | 10 |  | GB 8800 CR | sprchová nástěnná bat.150mm bez přísluš.GEOS BEST DESIGN | 8592223339026 | 101-B | 1217 | 49.6735 | 0% | 0% | 0% | 1217 | 49.6735
2838 | 10 |  | GB 8801 CR | sprchová nástěnná bat.100mm bez přísluš.GEOS BEST DESIGN | 8592223339033 | 101-B | 1217 | 49.6735 | 0% | 0% | 0% | 1217 | 49.6735
2839 | 10 |  | GB 8950 CR | sprchova vestvna bat. GEOS BEST DESIGN | 8592223339040 | 101-B | 846 | 34.5306 | 0% | 0% | 0% | 846 | 34.5306
2840 | 10 |  | GB 8900 CR | dřezová stojánková bat.s otoč.ram. GEOS BEST DESIGN | 8592223339057 | 101-B | 1396 | 56.9796 | 0% | 0% | 0% | 1396 | 56.9796
2841 | 10 |  | GB 8940 CR | dřezová stojánková bat.s výsuv.sprchou GEOS BEST DESIGN | 8592223339064 | 101-B | 2139 | 87.3061 | 0% | 0% | 0% | 2139 | 87.3061
2842 | 10 |  | GU 4901 CR | umyvadlová stojánková bat.s otocnym ram. GEOS UNIVERSAL | 8592223258631 | 101-U | 1083 | 44.2041 | 0% | 0% | 0% | 1083 | 44.2041
2843 | 10 |  | GU 4900 CR | dřezová stojánková bat.s otoč.ram. GEOS UNIVERSAL | 8592223167735 | 101-U | 1138 | 46.449 | 0% | 0% | 0% | 1138 | 46.449
2844 | 10 |  | GU 4940 CR | dřezová stojánková bat.s výsuv.sprchou GEOS UNIVERSAL | 8592223167742 | 101-U | 1729 | 70.5714 | 0% | 0% | 0% | 1729 | 70.5714
2845 | 10 |  | GU 4120 CR | dřezová stojánková bat.s vertikál.ram. GEOS UNIVERSAL | 8592223167766 | 101-U | 1538 | 62.7755 | 0% | 0% | 0% | 1538 | 62.7755
2846 | 10 |  | GB 7599 CR | vanová nástěnná bat. 150mm bez přísluš. GEOS BEST | 8592223146280 | MP-101-B | 979 | 39.9592 | 0% | 0% | 0% | 979 | 39.9592
2847 | 10 |  | GB 7598 CR | vanová nástěnná bat. 100mm bez přísluš. GEOS BEST | 8592223146297 | MP-101-B | 912 | 37.2245 | 0% | 0% | 0% | 912 | 37.2245
2848 | 10 |  | GB 7707 CR | vanová bat.s dlouhým ram.bez přísl.100mm GEOS BEST | 8592223146303 | MP-101-B | 1306 | 53.3061 | 0% | 0% | 0% | 1306 | 53.3061
2849 | 10 |  | GB 7495 CR | umyvadlová stojánková bat. bez výp. GEOS BEST | 8592223146334 | MP-101-B | 762 | 31.102 | 0% | 0% | 0% | 762 | 31.102
2850 | 10 |  | GB 7500 CR | umyvadlová stojánková bat.s 5/4 výp. GEOS BEST | 8592223146327 | MP-101-B | 926 | 37.7959 | 0% | 0% | 0% | 926 | 37.7959
2851 | 10 |  | GB 7495S CR | umyvadlová stojánková baterie bez vypusti | 8592223344587 | MP-101-B | 662 | 27.0204 | 0% | 0% | 0% | 662 | 27.0204
2852 | 10 |  | GB 7901 CR | umyvadlová stojánková bat.s otocnym ram. GEOS BEST | 8592223209916 | MP-101-B | 726 | 29.6327 | 0% | 0% | 0% | 726 | 29.6327
2853 | 10 |  | GB 7550 CR | bidetová stojánková bat. s 5/4 výp. GEOS BEST | 8592223146358 | MP-101-B | 926 | 37.7959 | 0% | 0% | 0% | 926 | 37.7959
2854 | 10 |  | GB 7700 CR | dřezová nástěnná bat.150mm GEOS BEST | 8592223146365 | MP-101-B | 968 | 39.5102 | 0% | 0% | 0% | 968 | 39.5102
2855 | 10 |  | GB 7701 CR | dřezová nástěnná bat.100mm GEOS BEST | 8592223146372 | MP-101-B | 946 | 38.6122 | 0% | 0% | 0% | 946 | 38.6122
2856 | 10 |  | SD 7107-20L | výtokové ramínko ploché pro sérii GB 20cm | 8592223165885 | 997 | 364 | 14.8571 | 0% | 0% | 0% | 364 | 14.8571
2857 | 10 |  | SD 7107-30L | výtokové ramínko ploché pro sérii GB 30cm | 8592223165908 | 997 | 403 | 16.449 | 0% | 0% | 0% | 403 | 16.449
2858 | 10 |  | SD 7104-20S | výtokové ramínko zvýšené pro sérii GB 20 cm | 8592223212169 | 997 | 364 | 14.8571 | 0% | 0% | 0% | 364 | 14.8571
2859 | 10 |  | SD 7105-30S | výtokové ramínko zvýšené pro sérii GB 30cm | 8592223212176 | 997 | 387 | 15.7959 | 0% | 0% | 0% | 387 | 15.7959
2860 | 10 |  | GB 7800 CR | sprchová nástěnná bat.150mm bez přísluš. GEOS BEST | 8592223146389 | MP-101-B | 816 | 33.3061 | 0% | 0% | 0% | 816 | 33.3061
2861 | 10 |  | GB 7801 CR | sprchová nástěnná bat.100mm bez přísluš. GEOS BEST | 8592223146396 | MP-101-B | 834 | 34.0408 | 0% | 0% | 0% | 834 | 34.0408
2862 | 10 |  | GB 7900 CR | dřezová stojánková bat.s otoč.ram. GEOS BEST | 8592223146402 | MP-101-B | 726 | 29.6327 | 0% | 0% | 0% | 726 | 29.6327
2863 | 10 |  | GB 7940 CR | dřezová stojánková bat.s výsuv.sprchou GEOS BEST | 8592223146419 | MP-101-B | 1388 | 56.6531 | 0% | 0% | 0% | 1388 | 56.6531
2864 | 10 |  | GB 7100 CR | výtokový stojánkový ventil GEOS BEST | 8592223167827 | MP-101-B | 638 | 26.0408 | 0% | 0% | 0% | 638 | 26.0408
2865 | 10 |  | GB 7200 CR | výtokový nástěnný ventil GEOS BEST | 8592223167834 | MP-101-B | 625 | 25.5102 | 0% | 0% | 0% | 625 | 25.5102
2866 | 10 |  | GB 09.810 CR | výtokový nástěnný ventil s keram.diskem EXPORT GB | 8592223230637 | 111 | 552 | 22.5306 | 0% | 0% | 0% | 552 | 22.5306
2867 | 10 |  | 09.813 CR | výtokový nástěnný ventil EXPORT | 8592223003217 | 111 | 1316 | 53.7143 | 0% | 0% | 0% | 1316 | 53.7143
2868 | 10 |  | 09.880 CR | výtokový stojánkový ventil s vertikálním raminkem EXPORT | 8592223003262 | 111 | 1240 | 50.6122 | 0% | 0% | 0% | 1240 | 50.6122
2869 | 10 |  | 09.812 CR | výtokový vestavěný ventil 1/2" EXPORT | 8592223003200 | 111 | 880 | 35.9184 | 0% | 0% | 0% | 880 | 35.9184
2870 | 10 |  | GL 8705 CR 30CM | vanova nastenna bat.s prislus.nizkotlak. 30cm (2908) | 8592223141025 | 140 | 2713 | 110.7347 | 0% | 0% | 0% | 2713 | 110.7347
2871 | 10 |  | GL 8800 CR | sprchová nástěnná bat.s přísluš.nízkotlak. (1908) | 8592223141018 | 140 | 1980 | 80.8163 | 0% | 0% | 0% | 1980 | 80.8163
2872 | 10 |  | GL 8700 CR | dřezová nástěnná bat.nízkotlak. (0908) | 8020352209250 | 140 | 1926 | 78.6122 | 0% | 0% | 0% | 1926 | 78.6122
2873 | 10 |  | GL 8700T CR | dřezová nástěnná bat.s připoj.trub.nízkotlak. (0908) | 8592223141049 | 140 | 2144 | 87.5102 | 0% | 0% | 0% | 2144 | 87.5102
2874 | 10 |  | GL 8901 CR | umyvadlová stojánková bat.s otoč.ram.nízkotlak. (3908) | 8020352209304 | 140 | 2380 | 97.1429 | 0% | 0% | 0% | 2380 | 97.1429
2875 | 10 |  | GL 8900 CR | dřezová stojánková bat.s otoč.ram.nízkotlak. (7908) | 8020352209298 | 140 | 2432 | 99.2653 | 0% | 0% | 0% | 2432 | 99.2653
2876 | 10 |  | GL 8940 CR | dřezová stojánková bat.s výsuv.sprchou nízkotlak. | 8592223036673 | 140 | 3111 | 126.9796 | 0% | 0% | 0% | 3111 | 126.9796
2877 | 10 |  | GL 8500 CR | umyvadlová stojánková bat.nízkotlak. | 8592223035638 | 140 | 1940 | 79.1837 | 0% | 0% | 0% | 1940 | 79.1837
2878 | 10 |  | GL 9705 CR 20CM | vanová nástěnná bat.s přísluš.nízkotlak., ram. 20 cm | 8592223305151 | 140 | 2030 | 82.8571 | 0% | 0% | 0% | 2030 | 82.8571
2879 | 10 |  | GL 9705 CR 30CM | vanova nastenna bat.s prislus.nizkotlak. (2907) | 8592223140998 | 140 | 2132 | 87.0204 | 0% | 0% | 0% | 2132 | 87.0204
2880 | 10 |  | GL 9800 CR | sprchová nástěnná bat.s přísluš.nízkotlak. (1907) | 8592223140981 | 140 | 1222 | 49.8776 | 0% | 0% | 0% | 1222 | 49.8776
2881 | 10 |  | GL 9700 CR | dřezová nástěnná bat.nízkotlak. (0907) | 8020352209311 | 140 | 1180 | 48.1633 | 0% | 0% | 0% | 1180 | 48.1633
2882 | 10 |  | GL 9700S CR | dřezová nástěnná bat.nízkotlak.malá | 8592223344402 | 140 | 937 | 38.2449 | 0% | 0% | 0% | 937 | 38.2449
2883 | 10 |  | GL 9700T CR | dřezová nástěnná bat.s připoj.trub.nízkotlak. (0904) | 8592223141032 | 140 | 1448 | 59.102 | 0% | 0% | 0% | 1448 | 59.102
2884 | 10 |  | GL MATKA | převlečná matka 3/8" | 8592223201187 | 998 | 34 | 1.3878 | 0% | 0% | 0% | 34 | 1.3878
2885 | 10 |  | GL TRUBICKY | připojovací sada 3/8" 10 mm k GL8700T/GL9700T - pár | 8592223339156 | 998 | 559 | 22.8163 | 0% | 0% | 0% | 559 | 22.8163
2886 | 10 |  | B 0733 | průtokový ohřívač s elektronickou ochranou 3,5 kW | 8592223152526 | 550 | 5654 | 230.7755 | 0% | 0% | 0% | 5654 | 230.7755
2887 | 10 |  | B 1733 | průtokový ohřívač s elektronickou ochranou 5,0 kW | 8592223152533 | 550 | 5833 | 238.0816 | 0% | 0% | 0% | 5833 | 238.0816
2888 | 10 |  | SAN SLP02K | splachovač pisoáru s mont.krabicí bez nap.zdroje |  | 131 | 5460 | 222.8571 | 0% | 0% | 0% | 5460 | 222.8571
2889 | 10 |  | SAN SLP02KZ | splachovač pisoáru s mont.krabicí a nap.zdrojem |  | 131 | 6320 | 257.9592 | 0% | 0% | 0% | 6320 | 257.9592
2890 | 10 |  | SAN SLP06K | automatický splachovač pisoáru s elektronikou ALS, 9V |  | 131 | 7830 | 319.5918 | 0% | 0% | 0% | 7830 | 319.5918
2891 | 10 |  | SAN SLP09K | automatický nástěnný splachovač pisoáru s elektronikou ALS, 9V |  | 131 | 7000 | 285.7143 | 0% | 0% | 0% | 7000 | 285.7143
2892 | 10 |  | SAN SLU02N | Automatická umyvadlová baterie s elektronikou ALS pro teplou a studenou vodu, 24V DC |  | 131 | 8050 | 328.5714 | 0% | 0% | 0% | 8050 | 328.5714
2893 | 10 |  | SAN SLU02NB | umyvadlová bat. pro 2 vody bat.napájeni |  | 131 | 9870 | 402.8571 | 0% | 0% | 0% | 9870 | 402.8571
2894 | 10 |  | SAN SLU15 | umyvadlová směšovací bat. |  | 131 | 8230 | 335.9184 | 0% | 0% | 0% | 8230 | 335.9184
2895 | 10 |  | SAN SLU15B | umyvadlová směšovací bat.bat.napájení |  | 131 | 8820 | 360 | 0% | 0% | 0% | 8820 | 360
2896 | 10 |  | SAN SLU91 | automatická umyvadlová nerezová baterie s el.ALS, 24V DC |  | 131 | 11720 | 478.3673 | 0% | 0% | 0% | 11720 | 478.3673
2897 | 10 |  | SAN SLU91B | automatická umyvadlová nerezová baterie s el.ALS, 6V |  | 131 | 11720 | 478.3673 | 0% | 0% | 0% | 11720 | 478.3673
2898 | 10 |  | SAN SLU37 | automatická umyvadlová směšovací baterie s el.ALS, 24V |  | 131 | 10290 | 420 | 0% | 0% | 0% | 10290 | 420
2899 | 10 |  | SAN SLU37B | automatická umyvadlová směšovací baterie s el.ALS, 6V |  | 131 | 10290 | 420 | 0% | 0% | 0% | 10290 | 420
2900 | 10 |  | SAN SLU45 | nerezová umyvadlová designová baterie pro jedu vodu, 24V DC |  | 131 | 8900 | 363.2653 | 0% | 0% | 0% | 8900 | 363.2653
2901 | 10 |  | SAN SLU45B | nerezová umyvadlová designová baterie pro jedu vodu, 6V |  | 131 | 8900 | 363.2653 | 0% | 0% | 0% | 8900 | 363.2653
2902 | 10 |  | SAN SLU25 | automatická nástěnná termost.bat. s el.ALS, 150mm, 24V DC |  | 131 | 16100 | 657.1429 | 0% | 0% | 0% | 16100 | 657.1429
2903 | 10 |  | SAN SLU25B | automatická nástěnná termost.bat. s el.ALS, 150mm, 9V |  | 131 | 16100 | 657.1429 | 0% | 0% | 0% | 16100 | 657.1429
2904 | 10 |  | SAN SLS01AK | automatické ovládání sprchy s el.ALS pro jednu vodu, 24V DC |  | 131 | 5680 | 231.8367 | 0% | 0% | 0% | 5680 | 231.8367
2905 | 10 |  | SAN SLS01AKB | automatické ovládání sprchy s el.ALS pro jednu vodu, 9V |  | 131 | 7250 | 295.9184 | 0% | 0% | 0% | 7250 | 295.9184
2906 | 10 |  | SAN SLW01NK | automatický splachovač WC s el.ALS na tlak.vodu, 24V DC |  | 131 | 7310 | 298.3673 | 0% | 0% | 0% | 7310 | 298.3673
2907 | 10 |  | SAN SLZ01Y | napájecí zdroj pro 3 pisoáry |  | 131 | 1430 | 58.3673 | 0% | 0% | 0% | 1430 | 58.3673
2908 | 10 |  | SAN SLZ01Z | napájecí zdroj pro 5 pisoárů |  | 131 | 1900 | 77.551 | 0% | 0% | 0% | 1900 | 77.551
2909 | 10 |  | SAN SLZ04Y | napájecí zdroj na lištu, 85-240V AC/24V DC |  | 131 | 1230 | 50.2041 | 0% | 0% | 0% | 1230 | 50.2041
2910 | 10 |  | SAN SLZ04Z | napájecí zdroj na lištu, 85-240V AC/24V DC |  | 131 | 1700 | 69.3878 | 0% | 0% | 0% | 1700 | 69.3878
2911 | 10 |  | SAN SLD03 | Dálkové ovládání pro nastavení parametrů infračervených čidel |  | 131 | 1020 | 41.6327 | 0% | 0% | 0% | 1020 | 41.6327
2912 | 10 |  | SAN SLA09 | baterie napájecí lithiová 9V/1300 mAh |  | 131 | 600 | 24.4898 | 0% | 0% | 0% | 600 | 24.4898
2913 | 10 |  | AZP AUP 1 | splachovač pro jeden pisoár bez montážní krabice 12V |  | 132 | 4530 | 184.898 | 0% | 0% | 0% | 4530 | 184.898
2914 | 10 |  | AZP AUP 2 | splachovač pro jeden pisoár s montážní krabicí s kulovým ventilem 12 V |  | 132 | 5040 | 205.7143 | 0% | 0% | 0% | 5040 | 205.7143
2915 | 10 |  | AZP AUP 21 | automatický IQ splachovač pisoáru v samonasávacím sifonu 12 V |  | 132 | 8660 | 353.4694 | 0% | 0% | 0% | 8660 | 353.4694
2916 | 10 |  | AZP AUP 21.B | automatický IQ splachovač pisoáru v samonasávacím sifonu bateriový 6 V |  | 132 | 10030 | 409.3878 | 0% | 0% | 0% | 10030 | 409.3878
2917 | 10 |  | AZP AUP 03 | nerezový pisoár s IQ splachovačem 12 V |  | 132-N | 23210 | 947.3469 | 0% | 0% | 0% | 23210 | 947.3469
2918 | 10 |  | AZP AUP 03.B | nerezový pisoár s IQ splachovačem bateriový 6 V |  | 132-N | 24800 | 1012.2449 | 0% | 0% | 0% | 24800 | 1012.2449
2919 | 10 |  | AZP AUM 3.2 | automatická umyvadlová baterie 12 V |  | 132 | 7980 | 325.7143 | 0% | 0% | 0% | 7980 | 325.7143
2920 | 10 |  | AZP AUM 3.2B | automatická umyvadlová baterie bateriová 6 V |  | 132 | 9830 | 401.2245 | 0% | 0% | 0% | 9830 | 401.2245
2921 | 10 |  | AZP AUM 20.2 | automatická umyvadlová baterie 12 V |  | 132 | 10460 | 426.9388 | 0% | 0% | 0% | 10460 | 426.9388
2922 | 10 |  | AZP AUM 20.2B | automatická umyvadlová baterie bateriová 6 V |  | 132 | 12390 | 505.7143 | 0% | 0% | 0% | 12390 | 505.7143
2923 | 10 |  | AZP AUM 21 | automatická umyvadlová baterie s horní regulací 12 V |  | 132 | 11020 | 449.7959 | 0% | 0% | 0% | 11020 | 449.7959
2924 | 10 |  | AZP AUM 21.B | automatická umyvadlová baterie s horní regulací bateriová 6 V |  | 132 | 13090 | 534.2857 | 0% | 0% | 0% | 13090 | 534.2857
2925 | 10 |  | AZP AUM 18P.2 | automatická umyvadlová baterie s piezotlačítkem 12 V |  | 132 | 11710 | 477.9592 | 0% | 0% | 0% | 11710 | 477.9592
2926 | 10 |  | AZP AUM 18P.2B | automatická umyvadlová baterie s piezotlačítkem bateriová 6 V |  | 132 | 12070 | 492.6531 | 0% | 0% | 0% | 12070 | 492.6531
2927 | 10 |  | AZP AUM 01 | nerezové umyvadlo s konzolami |  | 132-N | 13740 | 560.8163 | 0% | 0% | 0% | 13740 | 560.8163
2928 | 10 |  | AZP AUM 016 | závěsné umyvadlo |  | 132-N | 10300 | 420.4082 | 0% | 0% | 0% | 10300 | 420.4082
2929 | 10 |  | AZP AUM 016.2 | závěsné umyvadlo s automatickou baterií 12 V |  | 132-N | 17180 | 701.2245 | 0% | 0% | 0% | 17180 | 701.2245
2930 | 10 |  | AZP AUZ 01 | závěsný nerezový klozet s tvrzeným sedátkem |  | 132-N | 22360 | 912.6531 | 0% | 0% | 0% | 22360 | 912.6531
2931 | 10 |  | AZP AFO 05 | závěsné kónické pítko |  | 132-N | 10540 | 430.2041 | 0% | 0% | 0% | 10540 | 430.2041
2932 | 10 |  | AZP AFO 02-II | nerezové pítko (fontánka) do prostoru |  | 132-N | 19290 | 787.3469 | 0% | 0% | 0% | 19290 | 787.3469
2933 | 10 |  | R 3000 DN 15 | EKOSYSTEM směšovací termostat s cirk. 1/2" | 8030373000002 | 130 | 13612 | 555.5918 | 0% | 0% | 0% | 13612 | 555.5918
2934 | 10 |  | R 3100 DN 20 | EKOSYSTEM směšovací termostat s cirk. 3/4" | 8030373023643 | 130 | 14039 | 573.0204 | 0% | 0% | 0% | 14039 | 573.0204
2935 | 10 |  | R 3200 DN 25 | ECOSYSTEM směšovací termostat s cirk. 1" | 8030373023650 | 130 | 19667 | 802.7347 | 0% | 0% | 0% | 19667 | 802.7347
2936 | 10 |  | R 3300 DN 32 | ECOSYSTEM směšovací termostat s cirk. 1"1/4 | 8030373023667 | 130 | 20651 | 842.898 | 0% | 0% | 0% | 20651 | 842.898
2937 | 10 |  | R 3400 DN 40 | ECOSYSTEM směšovací termostat s cirk. 1"1/2 | 8030373023674 | 130 | 32406 | 1322.6939 | 0% | 0% | 0% | 32406 | 1322.6939
2938 | 10 |  | R 3500 DN 50 | EKOSYSTEM směšovací termostat s cirk. 2" | 8030373023681 | 130 | 34105 | 1392.0408 | 0% | 0% | 0% | 34105 | 1392.0408
2939 | 10 |  | R 301 DN 15 | EKOSAN směšovací termostat 1/2" | 8030373023520 | 130 | 8133 | 331.9592 | 0% | 0% | 0% | 8133 | 331.9592
2940 | 10 |  | R 302 DN 20 | EKOSAN směšovací termostat 3/4" | 8030373023513 | 130 | 8552 | 349.0612 | 0% | 0% | 0% | 8552 | 349.0612
2941 | 10 |  | R 303 DN 25 | EKOSAN směšovací termostat 1" | 8030373023537 | 130 | 12376 | 505.1429 | 0% | 0% | 0% | 12376 | 505.1429
2942 | 10 |  | R 304 DN 32 | EKOSAN směšovací termostat 1"1/4 | 8030373023544 | 130 | 13350 | 544.898 | 0% | 0% | 0% | 13350 | 544.898
2943 | 10 |  | R 305 DN 40 | EKOSAN směšovací termostat 1"1/2 | 8030373023506 | 130 | 21277 | 868.449 | 0% | 0% | 0% | 21277 | 868.449
2944 | 10 |  | R 306 DN 50 | EKOSAN směšovací termostat 2" | 8030373023551 | 130 | 22958 | 937.0612 | 0% | 0% | 0% | 22958 | 937.0612
2945 | 10 |  | R 00378 | termostatický univerzální směšovač s vnějšími závity 1/2" | 8030373026613 | 130 | 3135 | 127.9592 | 0% | 0% | 0% | 3135 | 127.9592
2946 | 10 |  | R 00380 | termostatický univerzální směšovač s vnějšími závity 3/4" | 8030373023414 | 130 | 3135 | 127.9592 | 0% | 0% | 0% | 3135 | 127.9592
2947 | 10 |  | R 00383 | termostatický univerzální směšovač s vnějšími závity 1" | 8030373024015 | 130 | 4103 | 167.4694 | 0% | 0% | 0% | 4103 | 167.4694
2948 | 10 |  | R 3100 ML1 DN 20 | opr A | 8592223309920 | 130 | 36150 | 1475.5102 | 0% | 0% | 0% | 36150 | 1475.5102
2949 | 10 |  | R 3200 ML2 DN 25 | opr A | 8592223309937 | 130 | 42185 | 1721.8367 | 0% | 0% | 0% | 42185 | 1721.8367
2950 | 10 |  | R 3300 ML3 DN 32 | opr A | 8592223309944 | 130 | 45405 | 1853.2653 | 0% | 0% | 0% | 45405 | 1853.2653
2951 | 10 |  | R 3400 ML4 DN 40 | opr A | 8592223309951 | 130 | 57974 | 2366.2857 | 0% | 0% | 0% | 57974 | 2366.2857
2952 | 10 |  | R 3500 ML5 DN 50 | opr A | 8592223309968 | 130 | 67463 | 2753.5918 | 0% | 0% | 0% | 67463 | 2753.5918
2953 | 10 |  | R 284 DN 20 | směšovací termostat pro 6 vytok.mist 3/4" | 8030373000187 | 130 | 4804 | 196.0816 | 0% | 0% | 0% | 4804 | 196.0816
2954 | 10 |  | R 00265 | směšovací termostat k boileru | 8030373000293 | 130 | 3068 | 125.2245 | 0% | 0% | 0% | 3068 | 125.2245
2955 | 10 |  | R 700/261 | směšovací minitermostat | 8030373021533 | 130 | 3253 | 132.7755 | 0% | 0% | 0% | 3253 | 132.7755
2956 | 10 |  | R 700/262 | směšovací minitermostat 3/4" | 8030373021540 | 130 | 3493 | 142.5714 | 0% | 0% | 0% | 3493 | 142.5714
2957 | 10 |  | R 700/260 | směšovací minitermostat pro 1 výtok.misto | 8030373001290 | 130 | 3036 | 123.9184 | 0% | 0% | 0% | 3036 | 123.9184
2958 | 10 |  | R 00700 | směšovací ventil pro 1 výt.misto pod um. | 8030373005014 | 130 | 1488 | 60.7347 | 0% | 0% | 0% | 1488 | 60.7347
2959 | 10 |  | R 00466 | směšovací antikondenzační termostat pro zpátečku 55°C | 8030373015341 | 130 | 4563 | 186.2449 | 0% | 0% | 0% | 4563 | 186.2449
2960 | 10 |  | R 00470 | směšovací antikondenzační termostat na přívod 55°C | 8030373015396 | 130 | 3476 | 141.8776 | 0% | 0% | 0% | 3476 | 141.8776
2961 | 10 |  | R 7100 | umyvadlový stojánkový časový výtokový ventil MTC | 8030373001191 | 130 | 2748 | 112.1633 | 0% | 0% | 0% | 2748 | 112.1633
2962 | 10 |  | R 715/61 | umyvadlový stojánkový časový směšovací ventil | 8030373025036 | 130 | 8153 | 332.7755 | 0% | 0% | 0% | 8153 | 332.7755
2963 | 10 |  | R 00710/3 | umyvadlový stojánkový časový výtokový ventil MINIMAGIC | 8030373024244 | 130 | 1860 | 75.9184 | 0% | 0% | 0% | 1860 | 75.9184
2964 | 10 |  | R 00715/2 | umyvadlový stojánkový časový směšovací ventil MINIMAGIC | 8030373024350 | 130 | 4343 | 177.2653 | 0% | 0% | 0% | 4343 | 177.2653
2965 | 10 |  | R 00716 | umyvadlový stojánkový časový směšovací ventil MINIMAGIC | 8030373024374 | 130 | 3317 | 135.3878 | 0% | 0% | 0% | 3317 | 135.3878
2966 | 10 |  | R 00701/2 | umyvadlový nastenny časový výtokový ventil MINIMAGIC | 8030373024077 | 130 | 1585 | 64.6939 | 0% | 0% | 0% | 1585 | 64.6939
2967 | 10 |  | R 00703/2 | dřezový nástěnný časový výtokový ventil MINIMAGIC | 8030373024091 | 130 | 2198 | 89.7143 | 0% | 0% | 0% | 2198 | 89.7143
2968 | 10 |  | R 7003 | dřezový nástěnný časový výtokový ventil MTC | 8030373001153 | 130 | 2762 | 112.7347 | 0% | 0% | 0% | 2762 | 112.7347
2969 | 10 |  | R 00705/2 | dřezový nástěnný časový směšovací ventil MINIMAGIC | 8030373024114 | 130 | 7513 | 306.6531 | 0% | 0% | 0% | 7513 | 306.6531
2970 | 10 |  | R 732/08 | splachovač časový podomítkový pro WC | 8030373013354 | 130 | 3427 | 139.8776 | 0% | 0% | 0% | 3427 | 139.8776
2971 | 10 |  | R 731 | splachovač časový nástěnný pro WC bez trubice | 8030373001603 | 130 | 2879 | 117.5102 | 0% | 0% | 0% | 2879 | 117.5102
2972 | 10 |  | R 734 | splachovač časový nástěnný pro WC s trubici | 8030373001610 | 130 | 3672 | 149.8776 | 0% | 0% | 0% | 3672 | 149.8776
2973 | 10 |  | R 073 CR | trubice pro časový splachovač R 734 | 8030373001627 | 130 | 1546 | 63.102 | 0% | 0% | 0% | 1546 | 63.102
2974 | 10 |  | R 737 | splachovač časový podomítkový pro pisoáry | 8030373001597 | 130 | 2728 | 111.3469 | 0% | 0% | 0% | 2728 | 111.3469
2975 | 10 |  | R 3730 | splachovač časový nástěnný pro pisoáry UNIQUE | 8030373006462 | 130 | 2520 | 102.8571 | 0% | 0% | 0% | 2520 | 102.8571
2976 | 10 |  | R 00730 | splachovač časový nástěnný pro pisoáry MINIMAGIC | 8030373001573 | 130 | 1914 | 78.1224 | 0% | 0% | 0% | 1914 | 78.1224
2977 | 10 |  | R 7500 | sprchový časový podomítkový výtokový ventil MTC | 8030373001429 | 130 | 2906 | 118.6122 | 0% | 0% | 0% | 2906 | 118.6122
2978 | 10 |  | R 00750 | sprchový časový podomítkový výtokový ventil | 8030373021809 | 130 | 2138 | 87.2653 | 0% | 0% | 0% | 2138 | 87.2653
2979 | 10 |  | R 00748/2 | sprchový časový podomítkový směšovací ventil MINIMAGIC | 8030373024541 | 130 | 6468 | 264 | 0% | 0% | 0% | 6468 | 264
2980 | 10 |  | R 7510/42 | sprchový časový podomítkový směšovací ventil MTC | 8030373026699 | 130 | 6508 | 265.6327 | 0% | 0% | 0% | 6508 | 265.6327
2981 | 10 |  | R 7400 | sprchový časový nástěnný výtokový ventil MTC | 8592223020115 | 130 | 3646 | 148.8163 | 0% | 0% | 0% | 3646 | 148.8163
2982 | 10 |  | R 00745/2 | sprchový nástěnný časový směšovací ventil MINIMAGIC | 8030373024527 | 130 | 7342 | 299.6735 | 0% | 0% | 0% | 7342 | 299.6735
2983 | 10 |  | R 743 | sprchový časový stropní výtokový ventil | 8030373001351 | 130 | 4133 | 168.6939 | 0% | 0% | 0% | 4133 | 168.6939
2984 | 10 |  | R 00749/2 | sprchový časový nástěnný směšovací ventil se sprchou MINIMAGIC | 8030373024572 | 130 | 9324 | 380.5714 | 0% | 0% | 0% | 9324 | 380.5714
2985 | 10 |  | R 790 | sprchová nástěnná koncovka se spořičem | 8030373001474 | 130 | 1933 | 78.898 | 0% | 0% | 0% | 1933 | 78.898
2986 | 10 |  | R 792 | sprchová nástěnná koncovka s kloubem a se spořičem | 8030373001498 | 130 | 2379 | 97.102 | 0% | 0% | 0% | 2379 | 97.102
2987 | 10 |  | R 799 | sprchová nástěnná koncovka se spořičem | 8030373012777 | 130 | 1731 | 70.6531 | 0% | 0% | 0% | 1731 | 70.6531
2988 | 10 |  | R 795 | sprchová nástěnná koncovka s kloubem a se spořičem | 8030373001511 | 130 | 1099 | 44.8571 | 0% | 0% | 0% | 1099 | 44.8571
2989 | 10 |  | R 075 CR | sprcha pro R 00749 bez drzáku tyče | 8030373015518 | 130 | 2209 | 90.1633 | 0% | 0% | 0% | 2209 | 90.1633
2990 | 10 |  | A 076 | držák sprchové tyče k R 075 | 8030373015525 | 130 | 490 | 20 | 0% | 0% | 0% | 490 | 20
2991 | 10 |  | R 2510 | ventil pedálový podlahový směšovací s regulací průtoku | 8030373000576 | 130 | 5856 | 239.0204 | 0% | 0% | 0% | 5856 | 239.0204
2992 | 10 |  | R 2520 | ventil pedálový nástěnný směšovací s regulací průtoku | 8030373000590 | 130 | 6357 | 259.4694 | 0% | 0% | 0% | 6357 | 259.4694
2993 | 10 |  | R 501 | ventil pedálový podlahový výtokový s regulací průtoku | 8030373000330 | 130 | 4396 | 179.4286 | 0% | 0% | 0% | 4396 | 179.4286
2994 | 10 |  | R 502 | ventil pedálový nástěnný výtokový s regulací průtoku | 8030373000347 | 130 | 4028 | 164.4082 | 0% | 0% | 0% | 4028 | 164.4082
2995 | 10 |  | R 566 | ventil pedálový podlahový směšovací s nerez.filtrem | 8030373000439 | 130 | 4373 | 178.4898 | 0% | 0% | 0% | 4373 | 178.4898
2996 | 10 |  | R 568 | ventil pedálový nástěnný směšovací s nerez.filtrem | 8030373000453 | 130 | 4886 | 199.4286 | 0% | 0% | 0% | 4886 | 199.4286
2997 | 10 |  | R 560 | ventil pedálový podlahový výtokový s nerez.filtrem | 8030373000415 | 130 | 2883 | 117.6735 | 0% | 0% | 0% | 2883 | 117.6735
2998 | 10 |  | R 562 | ventil pedálový nástěnný výtokový s nerez.filtrem | 8030373000422 | 130 | 3393 | 138.4898 | 0% | 0% | 0% | 3393 | 138.4898
2999 | 10 |  | R 599 | ramínko výtokové 120 mm 1/2" | 8030373000705 | 130 | 1254 | 51.1837 | 0% | 0% | 0% | 1254 | 51.1837
3000 | 10 |  | R 590 | ramínko výtokové 150 mm 1/2" | 8030373000712 | 130 | 820 | 33.4694 | 0% | 0% | 0% | 820 | 33.4694
3001 | 10 |  | R 800 00/8 | výtok otočný dřezový 180/180mm 1/2" | 8030373000828 | 130 | 1112 | 45.3878 | 0% | 0% | 0% | 1112 | 45.3878
3002 | 10 |  | R 800 01/8 | výtok otočný dřezový 260/250mm 1/2" | 8030373000835 | 130 | 1449 | 59.1429 | 0% | 0% | 0% | 1449 | 59.1429
3003 | 10 |  | R 596 283 | výtok nástěnný umyvadlový 195 mm 1/2" | 8030373000873 | 130 | 1150 | 46.9388 | 0% | 0% | 0% | 1150 | 46.9388
3004 | 10 |  | R 726 | nerezové umývátko s časovým výtokovým ventilem bez ramínka | 8030373001764 | 130 | 17016 | 694.5306 | 0% | 0% | 0% | 17016 | 694.5306
3005 | 10 | NEW | 842 00/7/2 | Páková nástěnná armatura s kartuší a keramickými disky a předumývací soupravou, ovládací páka LUX DUE | 8030373031648 | 130 | 13579 | 554.2449 | 0% | 0% | 0% | 13579 | 554.2449
3006 | 10 | NEW | 842 00/8/2 | dřezová nástěnná bat.s oplachovou soupravou s výtokem CLASSIC | 8030373031662 | 130 | 17118 | 698.6939 | 0% | 0% | 0% | 17118 | 698.6939
3007 | 10 | NEW | 813 05 | Jednootvorová armatura s předumývací soupravou s otáčením 180°, se dvěmi speciálními zpětnými klapkami a velkým průtokem, oliva typu Z | 8030373002983 | 130 | 13132 | 536 | 0% | 0% | 0% | 13132 | 536
3008 | 10 | NEW | 813 06 | Jednootvorová armatura s předumývací soupravou s otáčením 180°, výtokové otočné ramínko s perlátorem, oliva typu Z | 8030373002990 | 130 | 16814 | 686.2857 | 0% | 0% | 0% | 16814 | 686.2857
3009 | 10 |  | R 800/2628 | dřezová stojánková bat.s oplachovou soupravou | 8030373012456 | 130 | 11849 | 483.6327 | 0% | 0% | 0% | 11849 | 483.6327
3010 | 10 |  | R 84007/BIS | oplachová souprava pro nástěnné baterie | 8592223062993 | 130 | 8944 | 365.0612 | 0% | 0% | 0% | 8944 | 365.0612
3011 | 10 |  | R 800/2010 | sprcha pro oplachové soupravy | 8030373004758 | 130 | 2797 | 114.1633 | 0% | 0% | 0% | 2797 | 114.1633
3012 | 10 |  | R 800/1000 | sprcha pro oplachové soupravy | 8030373002778 | 130 | 3962 | 161.7143 | 0% | 0% | 0% | 3962 | 161.7143
3013 | 10 |  | R 800/1009 | hadice pro oplachovou soupravu R 840007/BIS délka 110 cm | 8030373019868 | 130 | 1052 | 42.9388 | 0% | 0% | 0% | 1052 | 42.9388
3014 | 10 |  | R 800/2015 | tlaková připojovací hadice pro oplachové soupravy délka 150 cm | 8030373004826 | 130 | 965 | 39.3878 | 0% | 0% | 0% | 965 | 39.3878
3015 | 10 |  | R 800/4001 | nástěnný ventil 1/2"x1/2" | 8030373004819 | 130 | 1143 | 46.6531 | 0% | 0% | 0% | 1143 | 46.6531
3016 | 10 | NEW | R290 21/2 | Sloupová bezpečnostní sprcha v žluté barvě, s ručním ovládáním a oční umývátko se dvěma způsoby ovládání (pedálem nebo spouštěcí pákou), plastové oční umývatko, plastová sprchová hlavice s nerezovou výtokovou mřížkou | 8030373029898 | 130 | 28647 | 1169.2653 | 0% | 0% | 0% | 28647 | 1169.2653
3017 | 10 | NEW | R290 28/2 | Nástěnná bezpečnostní sprcha s ručním ovládáním, plastová sprchová hlavice ve žluté barvě s nerezovou mřížkou | 8030373030122 | 130 | 6650 | 271.4286 | 0% | 0% | 0% | 6650 | 271.4286
3018 | 10 | NEW | R290 11/2 | Nástěnné oční umývátko s nerezovou podpěrou s automatickou regulací průtoku, ovládání spouštěcí pákou, plastové umyvadlo ve žluté barvě, hliníková spouštěcí páka | 8030373030214 | 130 | 10235 | 417.7551 | 0% | 0% | 0% | 10235 | 417.7551
3019 | 11 | NEW | AM 1408 TO | sprchový komplet pro nástěnné sprchové a vestavěné baterie, 200 mm, TONDO | 8592223431904 | 150-S | 1682 | 68.6531 | 0% | 0% | 0% | 1682 | 68.6531
3020 | 11 | NEW | AM 1408 QU | sprchový komplet pro nástěnné sprchové a vestavěné baterie, 200x200 mm QUADRO | 8592223431911 | 150-S | 1682 | 68.6531 | 0% | 0% | 0% | 1682 | 68.6531
3021 | 11 | NEW | AM 1402 3F | sprchový držák posuvný, sprcha 3 polohy, chrom | 8592223431881 | 150-S | 661 | 26.9796 | 0% | 0% | 0% | 661 | 26.9796
3022 | 11 | NEW | AM 1402 8F | sprchový držák posuvný, sprcha 8 poloh, chrom | 8055118137423 | 150-S | 599 | 24.449 | 0% | 0% | 0% | 599 | 24.449
3023 | 11 |  | GEOS SET CR | sprchový set GEOS anticalcare chrom | 8592223087026 | 151-S | 210 | 8.5714 | 0% | 0% | 0% | 210 | 8.5714
3024 | 11 | NEW | 5F8130 CR/W | sprchová koncovka anticalcare 5 poloh, 130 mm, chrom-bílá | 8592223431348 | 151-S | 181 | 7.3878 | 0% | 0% | 0% | 181 | 7.3878
3025 | 11 | NEW | 5F8130 N | sprchová koncovka anticalcare 5 poloh, 130 mm, černá matná | 8592223431362 | 151-S | 181 | 7.3878 | 0% | 0% | 0% | 181 | 7.3878
3026 | 11 | NEW | 5F8130 GG | sprchová koncovka anticalcare 5 poloh, 130 mm, grey | 8592223431355 | 151-S | 181 | 7.3878 | 0% | 0% | 0% | 181 | 7.3878
3027 | 11 | NEW | 3F8131 CR/W | sprchová koncovka anticalcare 3 polohy, 130 mm, chrom-bílá | 8592223431317 | 151-S | 173 | 7.0612 | 0% | 0% | 0% | 173 | 7.0612
3028 | 11 | NEW | 3F8131 N | sprchová koncovka anticalcare 3 polohy, 130 mm, černá matná | 8592223431331 | 151-S | 173 | 7.0612 | 0% | 0% | 0% | 173 | 7.0612
3029 | 11 | NEW | 3F8131 GG | sprchová koncovka anticalcare 3 polohy, 130 mm, grey | 8592223431324 | 151-S | 173 | 7.0612 | 0% | 0% | 0% | 173 | 7.0612
3030 | 11 | NEW | AM 14013F NEW | sprchová koncovka NEW, anticalcare, 3 polohy | 8592223431867 | 150-S | 120 | 4.898 | 0% | 0% | 0% | 120 | 4.898
3031 | 11 | NEW | AM 14013F BIG | sprchová koncovka BIG, anticalcare, 3 polohy | 8592223431874 | 150-S | 239 | 9.7551 | 0% | 0% | 0% | 239 | 9.7551
3032 | 11 |  | PP 17.155 CR | sprchová koncovka LIBERTY | 8592223037090 | 150-S | 1316 | 53.7143 | 0% | 0% | 0% | 1316 | 53.7143
3033 | 11 |  | 1082 CR | sprchová koncovka NELA anticalcare chrom | 8592223181342 | 151-S | 72.8 | 2.9714 | 0% | 0% | 0% | 72.8 | 2.9714
3034 | 11 |  | 1082 BI | sprchová koncovka NELA anticalcare bílá | 8592223181335 | 151-S | 54.4 | 2.2204 | 0% | 0% | 0% | 54.4 | 2.2204
3035 | 11 |  | 2F0518A CR | sprchová koncovka pro dřezovou baterii | 8592223034358 | 151-S | 232 | 9.4694 | 0% | 0% | 0% | 232 | 9.4694
3036 | 11 |  | 18510 CR | sprchový set ECO | 8592223151901 | 151-S | 784 | 32 | 0% | 0% | 0% | 784 | 32
3037 | 11 |  | JS002 CR | sprchova hlavice JET SET anticalcare 5 poloh | 8592223045019 | 150-S | 251 | 10.2449 | 0% | 0% | 0% | 251 | 10.2449
3038 | 11 | NEW | AM 1403Q 200 | hlavová sprcha QUADRO, 200x200 mm, nerez AISI 304,anticalcare | 8592223431829 | 150-S | 279 | 11.3878 | 0% | 0% | 0% | 279 | 11.3878
3039 | 11 | NEW | AM 1403T 200 | hlavová sprcha TONDO, 200 mm, nerez AISI 304,anticalcare | 8592223431836 | 150-S | 279 | 11.3878 | 0% | 0% | 0% | 279 | 11.3878
3040 | 11 | NEW | AM 1404SQ 300 | ramínko pro velkoplošné sprchy QUADRATO 300mm | 8592223431843 | 150-S | 314 | 12.8163 | 0% | 0% | 0% | 314 | 12.8163
3041 | 11 | NEW | AM 1404RO 300 | ramínko pro velkoplošné sprchy ROTONDO 300mm | 8592223431850 | 150-S | 200 | 8.1633 | 0% | 0% | 0% | 200 | 8.1633
3042 | 11 | NEW | HL 6425 N | hlavová sprcha čtvercová 250x250 mm, nerez AISI 304, černá matná | 8592223431287 | 151-S | 582 | 23.7551 | 0% | 0% | 0% | 582 | 23.7551
3043 | 11 | NEW | HL 6325 N | hlavová sprcha kruhová průměr 250 mm, nerez AISI 304, černá matná | 8592223431270 | 151-S | 582 | 23.7551 | 0% | 0% | 0% | 582 | 23.7551
3044 | 11 | NEW | HL G012 N | ramínko pro velkoplošné sprchy, hranaté, 300mm, černá matná | 8592223431485 | 151-S | 392 | 16 | 0% | 0% | 0% | 392 | 16
3045 | 11 | NEW | HL G003 N | ramínko pro velkoplošné sprchy, kulaté D24, 400mm, černá matná | 8592223431492 | 151-S | 249 | 10.1633 | 0% | 0% | 0% | 249 | 10.1633
3046 | 11 |  | GU 20030 300MM | ramínko pro velkoplošné sprchy 300mm | 8592223316447 | 150-S | 558 | 22.7755 | 0% | 0% | 0% | 558 | 22.7755
3047 | 11 |  | QP KROPITKO | sprchová růžice pro 21.121 | 8592223019324 | 150-S | 76.8 | 3.1347 | 0% | 0% | 0% | 76.8 | 3.1347
3048 | 11 |  | 21.121 CR | sprchová nástěnná tyč | 8592223003576 | 150-S | 374 | 15.2653 | 0% | 0% | 0% | 374 | 15.2653
3049 | 11 |  | QP DRZAK | držák k sprchové tyci 21.121 | 8592223207493 | 150-S | 74.4 | 3.0367 | 0% | 0% | 0% | 74.4 | 3.0367
3050 | 11 |  | SD9116 CR | výtok nástěnný pevný | 8592223258679 | 151-S | 743 | 30.3265 | 0% | 0% | 0% | 743 | 30.3265
3051 | 11 | NEW | GA 726 CR | výtok hranatý s růžicí pro napojení sprch.hadice chrom | 8592223430495 | 150-S | 270 | 11.0204 | 0% | 0% | 0% | 270 | 11.0204
3052 | 11 | NEW | GA 727 CR | výtok kulatý s růžicí pro napojení sprch.hadice chrom | 8592223430501 | 150-S | 173 | 7.0612 | 0% | 0% | 0% | 173 | 7.0612
3053 | 11 | NEW | GA 729 CR | držák sprchový s napojením sprch.hadice mosazný, chrom | 8592223430518 | 151-S | 239 | 9.7551 | 0% | 0% | 0% | 239 | 9.7551
3054 | 11 | NEW | GA 729 N | držák sprchový s napojením sprch.hadice mosazný, černý | 8592223430525 | 151-S | 308 | 12.5714 | 0% | 0% | 0% | 308 | 12.5714
3055 | 11 |  | HL 2 CR | výtok pro napojení sprchové hadice mosazný | 8592223421363 | 151-S | 258 | 10.5306 | 0% | 0% | 0% | 258 | 10.5306
3056 | 11 | NEW | HL 2N CR | výtok pro napojení sprchové hadice nerezový (AISI 304), chrom | 8592223431263 | 151-S | 167 | 6.8163 | 0% | 0% | 0% | 167 | 6.8163
3057 | 11 |  | 3320 CR | držák sprchový kloubový celokovový | 8592223032668 | 150-S | 256 | 10.449 | 0% | 0% | 0% | 256 | 10.449
3058 | 11 | NEW | HD-6A CR | držák pevný sprchový z ABS, chrom | 8592223431232 | 151-S | 26 | 1.0612 | 0% | 0% | 0% | 26 | 1.0612
3059 | 11 | NEW | HD-6A N | držák pevný sprchový z ABS, černá matná | 8592223431256 | 151-S | 26 | 1.0612 | 0% | 0% | 0% | 26 | 1.0612
3060 | 11 | NEW | HD-6A GG | držák pevný sprchový z ABS, grey | 8592223431249 | 151-S | 26 | 1.0612 | 0% | 0% | 0% | 26 | 1.0612
3061 | 11 | NEW | HD-5A-B CR | držák pevný sprchový třípolohový z ABS, chrom | 8592223431201 | 151-S | 35 | 1.4286 | 0% | 0% | 0% | 35 | 1.4286
3062 | 11 | NEW | HD-5A-B N | držák pevný sprchový třípolohový z ABS, černá matná | 8592223431225 | 151-S | 35 | 1.4286 | 0% | 0% | 0% | 35 | 1.4286
3063 | 11 | NEW | HD-5A-B GG | držák pevný sprchový třípolohový z ABS, grey | 8592223431218 | 151-S | 35 | 1.4286 | 0% | 0% | 0% | 35 | 1.4286
3064 | 11 |  | PP 185 CR | držák sprchový kloubový ABS s nerezovou růžicí tisícihran | 8592223022294 | 150-S | 323 | 13.1837 | 0% | 0% | 0% | 323 | 13.1837
3065 | 11 |  | 173 CR | prodloužení stojánkové 6 cm (pár) | 8592223000384 | 151-S | 1374 | 56.0816 | 0% | 0% | 0% | 1374 | 56.0816
3066 | 11 |  | 177 CR | prodloužení stojankové 12 cm (pár) | 8592223029743 | 151-S | 2194 | 89.551 | 0% | 0% | 0% | 2194 | 89.551
3067 | 11 | NEW | SM 8033 | přepínač sprchy s keramickými disky 3/4"x3/4"x1/2" | 8592223431454 | 150-A | 228 | 9.3061 | 0% | 0% | 0% | 228 | 9.3061
3068 | 11 |  | SD 7010 CR | prepinac vanove baterie serie GB 7707 kriz | 8592223153967 | 997 | 377 | 15.3878 | 0% | 0% | 0% | 377 | 15.3878
3069 | 11 |  | GP 373 CR | přepínač vanové baterie série GEOS | 8592223024298 | 998 | 1281 | 52.2857 | 0% | 0% | 0% | 1281 | 52.2857
3070 | 11 |  | 10960C | mýdelník k sprchové tyči | 8592223012837 | 150-S | 169 | 6.898 | 0% | 0% | 0% | 169 | 6.898
3071 | 11 |  | CP JEZDEC CR | jezdec posuvný průměr 24 mm | 8592223030275 | 998 | 422 | 17.2245 | 0% | 0% | 0% | 422 | 17.2245
3072 | 11 |  | 6310C.CR.150 | hadice sprchová dvouzámková 150cm chrom | 8592223030992 | 151-S | 239 | 9.7551 | 0% | 0% | 0% | 239 | 9.7551
3073 | 11 |  | 6310C.CR.200 | hadice sprchová dvouzámková 200cm chrom | 8592223031180 | 151-S | 293 | 11.9592 | 0% | 0% | 0% | 293 | 11.9592
3074 | 11 |  | 6110C.CR.150 | hadice sprchová dvouzámková natahovací 150-175cm | 8592223230026 | 151-S | 172 | 7.0204 | 0% | 0% | 0% | 172 | 7.0204
3075 | 11 |  | 6110C.CR.175 | hadice sprchová dvouzámková natahovací 175-230cm | 8592223230033 | 151-S | 218 | 8.898 | 0% | 0% | 0% | 218 | 8.898
3076 | 11 | NEW | H073 N | hadice sprchová dvouzámková 150cm, černá matná | 8592223431300 | 151-S | 163 | 6.6531 | 0% | 0% | 0% | 163 | 6.6531
3077 | 11 | NEW | H073 GG | hadice sprchová dvouzámková 150cm, grey | 8592223431294 | 151-S | 161 | 6.5714 | 0% | 0% | 0% | 161 | 6.5714
3078 | 11 |  | 6630C.CR.150 | hadice sprchová BIFLEX 150cm | 8592223006447 | 150-S | 137 | 5.5918 | 0% | 0% | 0% | 137 | 5.5918
3079 | 11 |  | 6630C.CR.200 | hadice sprchová BIFLEX 200cm | 8592223019263 | 150-S | 153 | 6.2449 | 0% | 0% | 0% | 153 | 6.2449
3080 | 11 |  | 6610C.CRN.150 | hadice sprchova SPIRAFLEX 150cm | 8592223020900 | 150-S | 141 | 5.7551 | 0% | 0% | 0% | 141 | 5.7551
3081 | 11 |  | 6610C.CRN.200 | hadice sprchova SPIRAFLEX 200cm | 8592223034471 | 150-S | 163 | 6.6531 | 0% | 0% | 0% | 163 | 6.6531
3082 | 11 |  | 6690C.CR.150 | hadice sprchová plastová s otočným konusem 150cm | 8592223084025 | 150-S | 244 | 9.9592 | 0% | 0% | 0% | 244 | 9.9592
3083 | 11 |  | 16400C.150 | hadice dvouzámková pro dřez.bat. s výsuvnou sprchou 150cm | 8592223225190 | 150-S | 123 | 5.0204 | 0% | 0% | 0% | 123 | 5.0204
3084 | 11 |  | 16400C.200 | hadice dvouzámková pro víceotvorové vanové bat. 200cm | 8592223225206 | 150-S | 141 | 5.7551 | 0% | 0% | 0% | 141 | 5.7551
3085 | 11 |  | 16850C.150 | hadice nylonová pro dřez.bat. s výsuvnou sprchou 150cm | 8592223225213 | 150-S | 273 | 11.1429 | 0% | 0% | 0% | 273 | 11.1429
3086 | 11 |  | 6001 | zahradní kohout ozdobný s připoj.na hadici PN10/16 | 8592223035935 | 262 | 867 | 35.3878 | 0% | 0% | 0% | 867 | 35.3878
3087 | 11 |  | 6003 | ventil ozdobný zahradní | 8592223080041 | 262 | 1196 | 48.8163 | 0% | 0% | 0% | 1196 | 48.8163
3088 | 12 |  | 350 DB CR | ventil vřetenový rohový 1/2"x3/8" | 8592223015067 | 150-A | 125.8 | 5.1347 | 0% | 0% | 0% | 125.8 | 5.1347
3089 | 12 |  | PB 350 | oliva k rohovému ventilu 350 DB | 8592223422650 | 997 | 34.9 | 1.4245 | 0% | 0% | 0% | 34.9 | 1.4245
3090 | 12 |  | 351 DB CR | ventil s keramickými disky rohový 1/2"x3/8" (bez matky) | 8592223422391 | 150-A | 145.8 | 5.951 | 0% | 0% | 0% | 145.8 | 5.951
3091 | 12 |  | 352 DB CR | ventil vřetenový rohový s filtrem1/2"x3/8" (bez matky) | 8592223422407 | 150-A | 283 | 11.551 | 0% | 0% | 0% | 283 | 11.551
3092 | 12 |  | 358 DB CR | kohout rohový 3/8"x1/2" (bez matky) | 8592223092044 | 150-A | 106.6 | 4.351 | 0% | 0% | 0% | 106.6 | 4.351
3093 | 12 |  | PB 358 | oliva k rohovému kohoutu 358 DB | 8592223230729 | 997 | 38.4 | 1.5673 | 0% | 0% | 0% | 38.4 | 1.5673
3094 | 12 |  | 357 DB CR | kul.koh. rohový s filtrem 1/2"x3/8" (bez matky) | 8592223155916 | 150-A | 127.5 | 5.2041 | 0% | 0% | 0% | 127.5 | 5.2041
3095 | 12 |  | PB 357 | oliva k rohovému kohoutu 357 DB | 8592223307018 | 998 | 29.6 | 1.2082 | 0% | 0% | 0% | 29.6 | 1.2082
3096 | 12 | NEW | FT8837 | kohout kulový rohový nerezový s filtrem 1/2"x3/8" | 8592223431393 | 150-A | 171 | 6.9796 | 0% | 0% | 0% | 171 | 6.9796
3097 | 12 | NEW | FT8806A1 | ventil rohový s keramickými disky nerezový 1/2"x3/8", studená voda-modrá oliva | 8592223431379 | 150-A | 83 | 3.3878 | 0% | 0% | 0% | 83 | 3.3878
3098 | 12 | NEW | FT8806A2 | ventil rohový s keramickými disky nerezový 1/2"x3/8", studená voda-červená oliva | 8592223431386 | 150-A | 83 | 3.3878 | 0% | 0% | 0% | 83 | 3.3878
3099 | 12 | NEW | 359 DB CR | kohout rohový 3/8"x1/2" (bez matky) | 8592223431171 | 150-A | 212 | 8.6531 | 0% | 0% | 0% | 212 | 8.6531
3100 | 12 |  | 361 DB CR | rohový kulovy kohout s filtrem 1/2"x3/8" | 8592223006959 | 150-A | 374 | 15.2653 | 0% | 0% | 0% | 374 | 15.2653
3101 | 12 |  | 2002 L CR | ventil rohový s keram.disky 1/2"x3/8" (bez matky) | 8592223302709 | 150-A | 209 | 8.5306 | 0% | 0% | 0% | 209 | 8.5306
3102 | 12 |  | 2004 L CR | ventil rohový s keram.disky 1/2"x3/8" (bez matky) | 8592223302716 | 150-A | 264 | 10.7755 | 0% | 0% | 0% | 264 | 10.7755
3103 | 12 |  | 362 L CR | kul.koh. rohový pračkový s filtrem 1/2"x3/4" | 8592223089549 | 150-A | 180 | 7.3469 | 0% | 0% | 0% | 180 | 7.3469
3104 | 12 |  | PB 362 | oliva k rohovému kohoutu 362 L | 8592223422667 | 998 | 33.1 | 1.351 | 0% | 0% | 0% | 33.1 | 1.351
3105 | 12 |  | 555 CR | kul.koh. rohový pračkový 1/2"x3/4" | 8592223005112 | 150-A | 180 | 7.3469 | 0% | 0% | 0% | 180 | 7.3469
3106 | 12 |  | PB 555 | oliva k rohovému kohoutu 555 | 8592223309340 | 998 | 45.3 | 1.849 | 0% | 0% | 0% | 45.3 | 1.849
3107 | 12 |  | 552 CR | kul.koh. pračkový 1/2"x3/4" | 8592223300910 | 150 | 301 | 12.2857 | 0% | 0% | 0% | 301 | 12.2857
3108 | 12 |  | 550 CR ZK | ventil rohový výtokový kombinovaný se ZK 1/2"x3/4"x3/8" | 8592223031982 | 150-A | 400 | 16.3265 | 0% | 0% | 0% | 400 | 16.3265
3109 | 12 |  | PB 550 | oliva k rohovému kohoutu 550 | 8592223230736 | 997 | 90.8 | 3.7061 | 0% | 0% | 0% | 90.8 | 3.7061
3110 | 12 |  | 230 CR | ventil výtokový s mezikusem 3/4" | 8592223037236 | 150-A | 345 | 14.0816 | 0% | 0% | 0% | 345 | 14.0816
3111 | 12 |  | PI 230 CR | prodloužení za nastěnné baterie 3/4"x3/4" | 8592223422421 | 150-A | 113.5 | 4.6327 | 0% | 0% | 0% | 113.5 | 4.6327
3112 | 12 |  | 255 CR | ventil výtokový 1/2"x1/2"x3/4" | 8592223088948 | 150-A | 282 | 11.5102 | 0% | 0% | 0% | 282 | 11.5102
3113 | 12 |  | 361 C 1/2X1/2 | připojovací kolínko 1/2"x1/2" | 8592223003019 | 150 | 164 | 6.6939 | 0% | 0% | 0% | 164 | 6.6939
3114 | 12 |  | 80680 | zpětná klapka 14,8mm | 8592223015449 | 150 | 64.9 | 2.649 | 0% | 0% | 0% | 64.9 | 2.649
3115 | 12 |  | 521 1/2X10 | ventil přímý pro trubičky 10 mm | 8592223345904 | 150 | 301 | 12.2857 | 0% | 0% | 0% | 301 | 12.2857
3116 | 12 |  | 40/1 3/8X10 | spojka přímá pro trubičky 3/8"x10 | 8592223023093 | 150 | 109 | 4.449 | 0% | 0% | 0% | 109 | 4.449
3117 | 12 |  | 331 1/2X10 | spojka pro trubičky 10 mm 1/2"x3/8" | 8592223023086 | 150 | 114 | 4.6531 | 0% | 0% | 0% | 114 | 4.6531
3118 | 12 |  | 43 T 3/8X10 | spojka T pro trubičky 10 mm 3/8"x3/8"x3/8" | 8592223023109 | 150 | 202 | 8.2449 | 0% | 0% | 0% | 202 | 8.2449
3119 | 12 |  | 280/1 | měděná trubička chromovaná d=10 mm, role 5 m | 8592223064737 | 150 | 1727 | 70.4898 | 0% | 0% | 0% | 1727 | 70.4898
3120 | 12 |  | R 730/K CR | krytka pro pisoáry pro trubičku 10 mm 50x34mm | 8592223060821 | 130 | 129 | 5.2653 | 0% | 0% | 0% | 129 | 5.2653
3121 | 12 |  | 270/2 25 CM | trubka s prevlecnou matici 3/8" 25cm | 8592223345843 | 150 | 153.5 | 6.2653 | 0% | 0% | 0% | 153.5 | 6.2653
3122 | 12 |  | 270/3 30 CM | trubka s prevlecnou matici 3/8" 30cm | 8592223345850 | 150 | 163 | 6.6531 | 0% | 0% | 0% | 163 | 6.6531
3123 | 12 |  | 270/4 35 CM | trubka s prevlecnou matici 3/8" 35cm | 8592223345867 | 150 | 178 | 7.2653 | 0% | 0% | 0% | 178 | 7.2653
3124 | 12 |  | 270/5 40 CM | trubka s prevlecnou matici 3/8" 40cm | 8592223345874 | 150 | 198 | 8.0816 | 0% | 0% | 0% | 198 | 8.0816
3125 | 12 |  | 270/6 50 CM | trubka s prevlecnou matici 3/8" 50cm | 8592223345881 | 150 | 227 | 9.2653 | 0% | 0% | 0% | 227 | 9.2653
3126 | 12 |  | 270/8 80 CM | trubka s prevlecnou matici 3/8" 80cm | 8592223345898 | 150 | 339 | 13.8367 | 0% | 0% | 0% | 339 | 13.8367
3127 | 12 |  | 250/2 25 CM | trubka s převlečnou maticí 1/2" 25cm | 8592223015463 | 150 | 145.2 | 5.9265 | 0% | 0% | 0% | 145.2 | 5.9265
3128 | 12 |  | 250/3 30 CM | trubka s převlečnou maticí 1/2" 30cm | 8592223015470 | 150 | 157.1 | 6.4122 | 0% | 0% | 0% | 157.1 | 6.4122
3129 | 12 |  | 250/4 35 CM | trubka s převlečnou maticí 1/2" 35cm | 8592223015487 | 150 | 178 | 7.2653 | 0% | 0% | 0% | 178 | 7.2653
3130 | 12 |  | 250/5 40 CM | trubka s převlečnou maticí 1/2" 40cm | 8592223035102 | 150 | 198 | 8.0816 | 0% | 0% | 0% | 198 | 8.0816
3131 | 12 |  | 250/6 50 CM | trubka s převlečnou maticí 1/2" 50cm | 8592223015494 | 150 | 227 | 9.2653 | 0% | 0% | 0% | 227 | 9.2653
3132 | 12 |  | 250/8 80 CM | trubka s prevlecnou matici 1/2" 80cm | 8592223345836 | 150 | 339 | 13.8367 | 0% | 0% | 0% | 339 | 13.8367
3133 | 12 |  | 131 S CR | spořič vody, vnitřní závit | 8592223006805 | 150-S | 153 | 6.2449 | 0% | 0% | 0% | 153 | 6.2449
3134 | 12 |  | 132 S CR | spořič vody, vnější závit | 8592223006812 | 150-S | 144.7 | 5.9061 | 0% | 0% | 0% | 144.7 | 5.9061
3135 | 12 |  | 136 S CR | spořič vody s nástavcem,vnitřní závit | 8592223006829 | 150-S | 223 | 9.102 | 0% | 0% | 0% | 223 | 9.102
3136 | 12 |  | 136/1S CR | spořič vody s nástavcem,vnější závit | 8592223088566 | 150-S | 257 | 10.4898 | 0% | 0% | 0% | 257 | 10.4898
3137 | 12 |  | 137/B | spořič vody s nástavcem,vnitřní závit | 8592223088597 | 150-S | 136.4 | 5.5673 | 0% | 0% | 0% | 136.4 | 5.5673
3138 | 12 |  | 137/1B | spořič vody s nástavcem,vnější závit | 8592223088603 | 150-S | 162 | 6.6122 | 0% | 0% | 0% | 162 | 6.6122
3139 | 12 |  | 104/1 CR | perlátor bidetový 24x1 | 8592223087552 | 150 | 173 | 7.0612 | 0% | 0% | 0% | 173 | 7.0612
3140 | 12 |  | 104/1 OR | perlátor bidetový 24x1 | 8592223087569 | 150 | 360 | 14.6939 | 0% | 0% | 0% | 360 | 14.6939
3141 | 12 |  | 106/1 CR | perlátor 28x1 vnější | 8592223000278 | 150 | 78 | 3.1837 | 0% | 0% | 0% | 78 | 3.1837
3142 | 12 |  | 206/1 CR | perlátor 28x1 vnější (plastová vložka) | 8592223088504 | 150 | 58.7 | 2.3959 | 0% | 0% | 0% | 58.7 | 2.3959
3143 | 12 |  | 101/1 CR | perlátor 24x1 vnější | 8592223015456 | 150 | 36 | 1.4694 | 0% | 0% | 0% | 36 | 1.4694
3144 | 12 |  | 101/1 OR | perlátor 24x1 vnější | 8592223088559 | 150 | 211 | 8.6122 | 0% | 0% | 0% | 211 | 8.6122
3145 | 12 |  | 201/1 CR | perlátor 24x1 vnější (plastová vložka) | 8592223088528 | 150 | 41.9 | 1.7102 | 0% | 0% | 0% | 41.9 | 1.7102
3146 | 12 |  | 102/1 CR | perlátor 22x1 vnitřní | 8592223005280 | 150 | 36 | 1.4694 | 0% | 0% | 0% | 36 | 1.4694
3147 | 12 |  | 102/1 OR | perlátor 22x1 vnitřní | 8592223087545 | 150 | 215 | 8.7755 | 0% | 0% | 0% | 215 | 8.7755
3148 | 12 |  | 202/1 CR | perlátor 22x1 vnitřní (plastová vložka) | 8592223012332 | 150 | 43.6 | 1.7796 | 0% | 0% | 0% | 43.6 | 1.7796
3149 | 12 |  | 301/1 CR | perlátor 16,5x1 vnitřní | 8592223300880 | 150 | 137.3 | 5.6041 | 0% | 0% | 0% | 137.3 | 5.6041
3150 | 12 |  | 232 CR 1.0 CM | připojovací excentr 10mm s růžicí 1/2"x3/4" chrom (ks) | 8592223087606 | 150 | 122.3 | 4.9918 | 0% | 0% | 0% | 122.3 | 4.9918
3151 | 12 |  | 231 CR 2.3 CM | připojovací excentr 23mm s růžicí 1/2"x3/4" chrom (ks) | 8592223015777 | 150 | 522 | 21.3061 | 0% | 0% | 0% | 522 | 21.3061
3152 | 12 |  | 234 | připojovací excentr 10 mm 1/2"x3/4" (ks) | 8592223089631 | 150 | 75.1 | 3.0653 | 0% | 0% | 0% | 75.1 | 3.0653
3153 | 12 |  | ROA5 CR | růžice krycí k bateriím 70x25mm designová | 8592223301092 | 150 | 73.2 | 2.9878 | 0% | 0% | 0% | 73.2 | 2.9878
3154 | 12 |  | QP 231 CR20MM | růžice krycí k bateriím 65x20mm | 8592223047198 | 150 | 37.8 | 1.5429 | 0% | 0% | 0% | 37.8 | 1.5429
3155 | 12 |  | QP 231 CR26MM | růžice krycí k bateriím 70x26mm | 8592223041479 | 150 | 52.1 | 2.1265 | 0% | 0% | 0% | 52.1 | 2.1265
3156 | 12 |  | 502 1/2 CR | růžice krycí posuvna 1/2" | 8592223089624 | 150 | 50.8 | 2.0735 | 0% | 0% | 0% | 50.8 | 2.0735
3157 | 12 |  | 501 1/2 CR | růžice krycí 1/2" | 8592223010925 | 150 | 68.2 | 2.7837 | 0% | 0% | 0% | 68.2 | 2.7837
3158 | 12 |  | 501 3/4 CR | růžice krycí 3/4" | 8592223015500 | 150 | 73.4 | 2.9959 | 0% | 0% | 0% | 73.4 | 2.9959
3159 | 12 |  | 654/5 3/8 | růžice krycí-dělená 3/8" | 8592223015517 | 150 | 51.9 | 2.1184 | 0% | 0% | 0% | 51.9 | 2.1184
3160 | 12 |  | 654/6 1/2 | růžice krycí-dělená 1/2" | 8592223015524 | 150 | 51.9 | 2.1184 | 0% | 0% | 0% | 51.9 | 2.1184
3161 | 12 |  | 654/7 3/4 | růžice krycí-dělená 3/4" | 8592223015531 | 150 | 68.2 | 2.7837 | 0% | 0% | 0% | 68.2 | 2.7837
3162 | 12 |  | 654/8 1 | růžice krycí-dělená 1" | 8592223015548 | 150 | 68.2 | 2.7837 | 0% | 0% | 0% | 68.2 | 2.7837
3163 | 12 |  | 1180 CERVENA | instalatérská tlaková záslepka červená - mosazný závit 1/2" | 8592223229068 | 150 | 57.4 | 2.3429 | 0% | 0% | 0% | 57.4 | 2.3429
3164 | 12 |  | 1180 MODRA | instalatérská tlaková záslepka modrá - mosazný závit 1/2" | 8592223229075 | 150 | 57.4 | 2.3429 | 0% | 0% | 0% | 57.4 | 2.3429
3165 | 12 |  | 1190 CERVENA | instalatérská montážní záslepka červená 1/2" | 8592223029521 | 150 | 13.4 | 0.54694 | 0% | 0% | 0% | 13.4 | 0.54694
3166 | 12 |  | 1190 MODRA | instalatérská montážní záslepka modrá 1/2" | 8592223029514 | 150 | 13.4 | 0.54694 | 0% | 0% | 0% | 13.4 | 0.54694
3167 | 12 |  | 1257 1/2-3/4 | růžice krycí univerzál.-dělená bílá 3/8" - 1/2" | 8592223023857 | 150 | 6 | 0.2449 | 0% | 0% | 0% | 6 | 0.2449
3168 | 12 |  | 1258 1/2-3/4 | růžice krycí univerzál.-dělená chrom 3/8" - 1/2" | 8592223302679 | 150 | 18.2 | 0.74286 | 0% | 0% | 0% | 18.2 | 0.74286
3169 | 12 |  | 1306 | růžice krycí univerzál.-dělená bílá 10-16mm | 8592223112063 | 150 | 15.4 | 0.62857 | 0% | 0% | 0% | 15.4 | 0.62857
3170 | 12 |  | 1307 | růžice krycí univerzál.-dělená chrom 10-16 mm | 8592223150379 | 150 | 27.4 | 1.1184 | 0% | 0% | 0% | 27.4 | 1.1184
3171 | 12 |  | 1308 | dvojrůžice krycí univerz.-dělená bílá 10-16mm | 8592223150386 | 150 | 29 | 1.1837 | 0% | 0% | 0% | 29 | 1.1837
3172 | 12 |  | 1309 | dvojrůžice krycí univerz.-dělená chrom 10-16mm | 8592223302655 | 150 | 49.9 | 2.0367 | 0% | 0% | 0% | 49.9 | 2.0367
3173 | 12 |  | KB 1012 | růžice krycí dělená pro Cu trubky bílá 12 mm | 8592223345508 | 150 | 8.4 | 0.34286 | 0% | 0% | 0% | 8.4 | 0.34286
3174 | 12 |  | KB 1015 | růžice krycí dělená pro Cu trubky bílá 15 mm | 8592223345515 | 150 | 8.4 | 0.34286 | 0% | 0% | 0% | 8.4 | 0.34286
3175 | 12 |  | KB 1018 | růžice krycí dělená pro Cu trubky bílá 18 mm | 8592223345522 | 150 | 8.4 | 0.34286 | 0% | 0% | 0% | 8.4 | 0.34286
3176 | 12 |  | KB 1022 | růžice krycí dělená pro Cu trubky bílá 22 mm | 8592223345539 | 150 | 8.4 | 0.34286 | 0% | 0% | 0% | 8.4 | 0.34286
3177 | 12 |  | KB 1028 | růžice krycí dělená pro Cu trubky bílá 28 mm | 8592223345546 | 150 | 8.4 | 0.34286 | 0% | 0% | 0% | 8.4 | 0.34286
3178 | 12 |  | KBP 1016 | růžice krycí dělená pro plastové trubky bílá 16 mm | 8592223345577 | 150 | 8.4 | 0.34286 | 0% | 0% | 0% | 8.4 | 0.34286
3179 | 12 |  | KBP 1020 | růžice krycí dělená pro plastové trubky bílá 20 mm | 8592223345584 | 150 | 8.4 | 0.34286 | 0% | 0% | 0% | 8.4 | 0.34286
3180 | 12 |  | KBP 1025 | růžice krycí dělená pro plastové trubky bílá 25-26 mm | 8592223345591 | 150 | 8.4 | 0.34286 | 0% | 0% | 0% | 8.4 | 0.34286
3181 | 12 |  | KCH 1012 | růžice krycí dělená pro Cu trubky chrom 12 mm | 8592223345621 | 150 | 43.3 | 1.7673 | 0% | 0% | 0% | 43.3 | 1.7673
3182 | 12 |  | KCH 1015 | růžice krycí dělená pro Cu trubky chrom 15 mm | 8592223345638 | 150 | 43.3 | 1.7673 | 0% | 0% | 0% | 43.3 | 1.7673
3183 | 12 |  | KCH 1018 | růžice krycí dělená pro Cu trubky chrom 18 mm | 8592223345645 | 150 | 43.3 | 1.7673 | 0% | 0% | 0% | 43.3 | 1.7673
3184 | 12 |  | KCH 1022 | růžice krycí dělená pro Cu trubky chrom 22 mm | 8592223345652 | 150 | 43.3 | 1.7673 | 0% | 0% | 0% | 43.3 | 1.7673
3185 | 12 |  | KCH 1028 | růžice krycí dělená pro Cu trubky chrom 28 mm | 8592223345669 | 150 | 43.3 | 1.7673 | 0% | 0% | 0% | 43.3 | 1.7673
3186 | 12 |  | KCHP 1016 | růžice krycí dělená pro plastové trubky chrom 16 mm | 8592223345690 | 150 | 43.3 | 1.7673 | 0% | 0% | 0% | 43.3 | 1.7673
3187 | 12 |  | KCHP 1020 | růžice krycí dělená pro plastové trubky chrom 20 mm | 8592223345706 | 150 | 43.3 | 1.7673 | 0% | 0% | 0% | 43.3 | 1.7673
3188 | 12 |  | KCHP 1025 | růžice krycí dělená pro plastové trubky chrom 25 mm | 8592223345713 | 150 | 43.3 | 1.7673 | 0% | 0% | 0% | 43.3 | 1.7673
3189 | 12 |  | KB 2000 | rámeček dvojité krytky bílý | 8592223416192 | 150 | 21.3 | 0.86939 | 0% | 0% | 0% | 21.3 | 0.86939
3190 | 12 |  | KCH 2000 | rámeček dvojité krytky chrom | 8592223416208 | 150 | 111.3 | 4.5429 | 0% | 0% | 0% | 111.3 | 4.5429
3191 | 12 |  | 400 CR | automatická vanová výpusť celokovová chrom | 8592223000537 | 150-O | 1675 | 68.3673 | 0% | 0% | 0% | 1675 | 68.3673
3192 | 12 |  | 404 CR | automatická vanová výpusť plastova chrom | 8592223032835 | 150-O | 813 | 33.1837 | 0% | 0% | 0% | 813 | 33.1837
3193 | 12 |  | 404 80CM CR | automatická vanová výpusť 80 cm chrom | 8592223035430 | 150-O | 895 | 36.5306 | 0% | 0% | 0% | 895 | 36.5306
3194 | 12 |  | 404 95CM CR | automatická vanová výpusť 95 cm chrom | 8592223035447 | 150-O | 1066 | 43.5102 | 0% | 0% | 0% | 1066 | 43.5102
3195 | 12 |  | 400/N CR | automatická vanová výpusť s napouštěním chrom | 8592223036161 | 150-O | 3211 | 131.0612 | 0% | 0% | 0% | 3211 | 131.0612
3196 | 12 |  | 400/N 80CM CR | automaticka vanova vypust s napoustenim 80 cm chrom | 8592223216273 | 150-O | 3920 | 160 | 0% | 0% | 0% | 3920 | 160
3197 | 12 |  | 401/N CR | automatická vanová výpusť s napouštěním KASKADA chrom | 8592223301719 | 150-O | 2764 | 112.8163 | 0% | 0% | 0% | 2764 | 112.8163
3198 | 12 |  | 401/N 80CM CR | automaticka vanova vypust s napoustenim KASKADA 80 cm | 8592223422698 | 150-O | 3070 | 125.3061 | 0% | 0% | 0% | 3070 | 125.3061
3199 | 12 | NEW | V-1329.18 | sifon vanový 40/50, CLICK-CLACK s přepadem-600 mm, nerez | 8592223431805 | 150-O | 556 | 22.6939 | 0% | 0% | 0% | 556 | 22.6939
3200 | 12 |  | 8568.160 CR | vanová výpusť CLICKER HOTELLERIE chrom | 8592223229921 | 150-O | 1961 | 80.0408 | 0% | 0% | 0% | 1961 | 80.0408
3201 | 12 |  | 2183 6/4" | vanová výpusť flexi 1"1/2 | 8592223156579 | 150-O | 200 | 8.1633 | 0% | 0% | 0% | 200 | 8.1633
3202 | 12 |  | 460 15 CM | ramínko "S" výtokové univerzální 3/4 | 8592223046115 | 150 | 357 | 14.5714 | 0% | 0% | 0% | 357 | 14.5714
3203 | 12 |  | 460 20 CM | ramínko "S" výtokové univerzální 3/4 | 8592223034570 | 150 | 357 | 14.5714 | 0% | 0% | 0% | 357 | 14.5714
3204 | 12 |  | 460 25 CM | ramínko "S" výtokové univerzální 3/4 | 8592223010901 | 150 | 374 | 15.2653 | 0% | 0% | 0% | 374 | 15.2653
3205 | 12 |  | 460 30 CM | ramínko "S" výtokové univerzální 3/4 | 8592223010918 | 150 | 399 | 16.2857 | 0% | 0% | 0% | 399 | 16.2857
3206 | 12 |  | 461 20 CM | ramínko "U" výtokové univerzální 3/4 | 8592223253773 | 150 | 374 | 15.2653 | 0% | 0% | 0% | 374 | 15.2653
3207 | 12 |  | 461 25 CM | ramínko "U" výtokové univerzální 3/4 | 8592223000582 | 150 | 374 | 15.2653 | 0% | 0% | 0% | 374 | 15.2653
3208 | 12 |  | 461 30 CM | ramínko "U" výtokové univerzální 3/4 | 8592223038615 | 150 | 408 | 16.6531 | 0% | 0% | 0% | 408 | 16.6531
3209 | 12 |  | 462 12 CM | ramínko "J" výtokové univerzální 3/4 | 8592223253780 | 150 | 354 | 14.449 | 0% | 0% | 0% | 354 | 14.449
3210 | 12 |  | 462 20 CM | ramínko "J" výtokové univerzální 3/4 | 8592223000599 | 150 | 374 | 15.2653 | 0% | 0% | 0% | 374 | 15.2653
3211 | 12 |  | 680 | mosazná redukce MF 1/2"x3/4" chrom | 8592223088481 | 150 | 95.5 | 3.898 | 0% | 0% | 0% | 95.5 | 3.898
3212 | 12 |  | 678/3 | mosazná redukce MF 3/4"x1/2" chrom | 8592223230477 | 150 | 58.7 | 2.3959 | 0% | 0% | 0% | 58.7 | 2.3959
3213 | 12 |  | 7029 CR | mosazná redukce MF3/4"x1/2" chrom | 8592223301702 | 150-S | 112.9 | 4.6082 | 0% | 0% | 0% | 112.9 | 4.6082
3214 | 12 |  | 2290 DN 32 | výpusť umyvadlová se zátkou 1"1/4 | 8592223005730 | 150-O | 251 | 10.2449 | 0% | 0% | 0% | 251 | 10.2449
3215 | 12 |  | 232P 6/4" | výpusť dřezová se zátkou a řetízkem 1"1/2 | 8592223038578 | 150-O | 145 | 5.9184 | 0% | 0% | 0% | 145 | 5.9184
3216 | 12 |  | 1464 DN 32 | výpusť umyvadlová (dřezová) se zátkou 1"1/4 | 8592223037823 | 150-O | 106.7 | 4.3551 | 0% | 0% | 0% | 106.7 | 4.3551
3217 | 12 |  | 1464 DN 40 | výpusť umyvadlová (dřezová) se zátkou 1"1/2 | 8592223037830 | 150-O | 111.2 | 4.5388 | 0% | 0% | 0% | 111.2 | 4.5388
3218 | 12 |  | 162 CR 11/4" | výpusť umyvadlová (dřezová) se zátkou 1"1/4 | 8592223032286 | 150-O | 224 | 9.1429 | 0% | 0% | 0% | 224 | 9.1429
3219 | 12 |  | 162 CR 11/2" | výpusť umyvadlová (dřezová) se zátkou 1"1/2 | 8592223032293 | 150-O | 224 | 9.1429 | 0% | 0% | 0% | 224 | 9.1429
3220 | 12 |  | 2174 6/4"X70 | výpusť se zátkou a odbočkou 1"1/2x70 | 8592223152724 | 150-O | 92.4 | 3.7714 | 0% | 0% | 0% | 92.4 | 3.7714
3221 | 12 |  | 2174 6/4"X65 | výpusť se zátkou a odbočkou 1"1/2x65 | 8592223152731 | 150-O | 235 | 9.5918 | 0% | 0% | 0% | 235 | 9.5918
3222 | 12 |  | 2160 6/4"X70 | dřezový přepad 1"1/2x70 | 8592223152748 | 150-O | 194 | 7.9184 | 0% | 0% | 0% | 194 | 7.9184
3223 | 12 |  | 675 CR | umyvadlová záslepka 50mm chrom | 8055118135504 | 150 | 68.2 | 2.7837 | 0% | 0% | 0% | 68.2 | 2.7837
3224 | 12 |  | 675 BILA | umyvadlová záslepka 50mm bílá | 8592223166752 | 150 | 70.2 | 2.8653 | 0% | 0% | 0% | 70.2 | 2.8653
3225 | 12 |  | 1938 5/4" 32/40 | sifon umyvadlový flexibilní1"1/4x32/40 | 8592223035157 | 150-O | 53.2 | 2.1714 | 0% | 0% | 0% | 53.2 | 2.1714
3226 | 12 |  | 1938 5/4" 40/50 | sifon umyvadlový flexibilní1"1/4x40/50 | 8592223337237 | 150-O | 52.8 | 2.1551 | 0% | 0% | 0% | 52.8 | 2.1551
3227 | 12 |  | 1938 6/4" 40/50 | sifon umyvadlový flexibilní1"1/2x40/50 | 8592223042735 | 150-O | 54.5 | 2.2245 | 0% | 0% | 0% | 54.5 | 2.2245
3228 | 12 |  | 1938K 5/4" 32/40 | sifon umyvadlový flexibilní s kov.matkou 1"1/4x32/40 | 8592223041486 | 150-O | 62.7 | 2.5592 | 0% | 0% | 0% | 62.7 | 2.5592
3229 | 12 |  | 1938K 5/4" 40/50 | sifon umyvadlový flexibilní s kov.matkou 1"1/4x40/50 | 8592223062313 | 150-O | 63.1 | 2.5755 | 0% | 0% | 0% | 63.1 | 2.5755
3230 | 12 |  | 1938K 6/4" 40/50 | sifon umyvadlový flexibilní s kov.matkou 1"1/2x40/50 | 8592223044999 | 150-O | 65.5 | 2.6735 | 0% | 0% | 0% | 65.5 | 2.6735
3231 | 12 |  | 1939 32X32 | prodloužení odpadu.flexi 30-80 cm, 32x32 | 8592223032453 | 150-O | 50.5 | 2.0612 | 0% | 0% | 0% | 50.5 | 2.0612
3232 | 12 |  | 1939 40/50X40/50 | prodloužení odpadu flexi,30-80 cm, 40/50x40/50 | 8592223039544 | 150-O | 50.5 | 2.0612 | 0% | 0% | 0% | 50.5 | 2.0612
3233 | 12 | NEW | V-1336.91 5/4"x32 | sifon designový umyvadlový 5/4"x32, bílý lesklý | 8592223431690 | 150-O | 331 | 13.5102 | 0% | 0% | 0% | 331 | 13.5102
3234 | 12 | NEW | V-1336.95 5/4"x40 | sifon designový umyvadlový 5/4"x40, bílý lesklý | 8592223431683 | 150-O | 347 | 14.1633 | 0% | 0% | 0% | 347 | 14.1633
3235 | 12 | NEW | V-1336.89 5/4"x32 | sifon designový umyvadlový 5/4"x32, černá matná | 8592223431706 | 150-O | 567 | 23.1429 | 0% | 0% | 0% | 567 | 23.1429
3236 | 12 | NEW | V-1336.93 5/4"x40 | sifon designový umyvadlový 5/4"x40, černá matná | 8592223431713 | 150-O | 598 | 24.4082 | 0% | 0% | 0% | 598 | 24.4082
3237 | 12 | NEW | V-1336.90 5/4"x32 | sifon designový umyvadlový 5/4"x32, chrom | 8592223431720 | 150-O | 950 | 38.7755 | 0% | 0% | 0% | 950 | 38.7755
3238 | 12 | NEW | V-1336.94 5/4"x40 | sifon designový umyvadlový 5/4"x40, chrom | 8592223431737 | 150-O | 1011 | 41.2653 | 0% | 0% | 0% | 1011 | 41.2653
3239 | 12 | NEW | AL800F | sifon umyvadlový plastový 1"1/4x32 "ISY-SIPHON" prostorově úsporný | 8592223431652 | 150-O | 886 | 36.1633 | 0% | 0% | 0% | 886 | 36.1633
3240 | 12 |  | 26.602 5/4X32 | sifon umyvadlový z PVC 1"1/4x32 | 8592223150065 | 150-O | 126.8 | 5.1755 | 0% | 0% | 0% | 126.8 | 5.1755
3241 | 12 |  | 26.602 5/4X40 | sifon umyvadlový z PVC 1"1/4x40 | 8592223149663 | 150-O | 109.4 | 4.4653 | 0% | 0% | 0% | 109.4 | 4.4653
3242 | 12 |  | 26.602 6/4X40 | sifon umyvadlový z PVC 1"1/2x40 | 8592223149694 | 150-O | 128.7 | 5.2531 | 0% | 0% | 0% | 128.7 | 5.2531
3243 | 12 |  | 218 5/4" | sifon nádobkový s výpustí a zátkou 1"1/4x40 | 8592223038561 | 150-O | 151 | 6.1633 | 0% | 0% | 0% | 151 | 6.1633
3244 | 12 |  | 218 6/4" | sifon nádobkový s výpustí a zátkou 1"1/2x50 | 8592223152700 | 150-O | 259 | 10.5714 | 0% | 0% | 0% | 259 | 10.5714
3245 | 12 |  | 219 5/4" | sifon nádobkový s odbočkou na pračku (myčku) 1"1/4x40 | 8592223038554 | 150-O | 195 | 7.9592 | 0% | 0% | 0% | 195 | 7.9592
3246 | 12 |  | 219 6/4" | sifon nádobkový s odbočkou na pračku (myčku) 1"1/2x50 | 8592223152717 | 150-O | 234 | 9.551 | 0% | 0% | 0% | 234 | 9.551
3247 | 12 | NEW | 1750.501.6 | sifon dřezový plastový 1"1/2x40 prostorově úsporný s napojením pračky/myčky | 8592223431669 | 150-O | 474 | 19.3469 | 0% | 0% | 0% | 474 | 19.3469
3248 | 12 | NEW | 1752.501.6 | sifon dřezový plastový 1"1/2x40 prostorově úsporný pro dvoudřez s napojením pračky/myčky | 8592223431676 | 150-O | 653 | 26.6531 | 0% | 0% | 0% | 653 | 26.6531
3249 | 12 |  | STY-641-2 | sifon prostorově úsporný dřezový 6/4"x40 | 5998607364128 | 150-O | 231 | 9.4286 | 0% | 0% | 0% | 231 | 9.4286
3250 | 12 |  | 1477 DN 32 | růžice krycí k sifonům 1"1/4 | 8592223037809 | 150-O | 20.1 | 0.82041 | 0% | 0% | 0% | 20.1 | 0.82041
3251 | 12 |  | 1477 DN 40 | růžice krycí k sifonům 1"1/2 | 8592223037816 | 150-O | 20.1 | 0.82041 | 0% | 0% | 0% | 20.1 | 0.82041
3252 | 12 |  | 712.135 CR | sifon umyvadlový mosazný 1"1/4x32 | 8592223229891 | 150-O | 2001 | 81.6735 | 0% | 0% | 0% | 2001 | 81.6735
3253 | 12 |  | 147 5/4" CR | sifon umyvadlový mosazný 1"1/4x32 | 8592223302686 | 150 | 1081 | 44.1224 | 0% | 0% | 0% | 1081 | 44.1224
3254 | 12 |  | 149 5/4" CR | sifon umyvadlový mosazný 1"1/4x32 | 8592223302693 | 150 | 1726 | 70.449 | 0% | 0% | 0% | 1726 | 70.449
3255 | 12 |  | 148 5/4" CR | sifon umyvadlový mosazný 1"1/4x32 | 8592223000353 | 150-O | 656 | 26.7755 | 0% | 0% | 0% | 656 | 26.7755
3256 | 12 | NEW | AM 1500 HTNE 5/4" | sifon nádobkový mosazný 1"1/4, černá | 8592223431928 | 150-O | 1641 | 66.9796 | 0% | 0% | 0% | 1641 | 66.9796
3257 | 12 | NEW | V-1326.97 5/4" | umyvadlová výpusť CLICK-CLACK 1"1/4, bílá lesklá | 8592223431744 | 150-O | 197 | 8.0408 | 0% | 0% | 0% | 197 | 8.0408
3258 | 12 | NEW | V-1326.29 5/4" | umyvadlová výpusť CLICK-CLACK 1"1/4, černá matná | 8592223431812 | 150-O | 368 | 15.0204 | 0% | 0% | 0% | 368 | 15.0204
3259 | 12 | NEW | V-1326.05 5/4" | umyvadlová výpusť CLICK-CLACK 1"1/4, s přepadem, nerez | 8592223431768 | 150-O | 389 | 15.8776 | 0% | 0% | 0% | 389 | 15.8776
3260 | 12 |  | 530.360 CR | umyvadlová výpusť CLICKER 1"1/4 chrom | 8592223063167 | 150-O | 883 | 36.0408 | 0% | 0% | 0% | 883 | 36.0408
3261 | 12 | NEW | AM 1250 NERA 5/4" | umyvadlová výpusť CLIC-CLAC 1"1/4 černá | 8592223431935 | 150-O | 435 | 17.7551 | 0% | 0% | 0% | 435 | 17.7551
3262 | 12 |  | 26.604 5/4X32 | sifon bidetový 1"1/4x32 | 8592223150072 | 150-O | 146.1 | 5.9633 | 0% | 0% | 0% | 146.1 | 5.9633
3263 | 12 |  | 146 5/4" CR | sifon umyvadlový a bidetový mosazný 1"1/4x32 | 8592223000346 | 150-O | 624 | 25.4694 | 0% | 0% | 0% | 624 | 25.4694
3264 | 12 |  | 740 562 DN 40 | sifon pisoárový DN 40 | 8592223230569 | 150-O | 210 | 8.5714 | 0% | 0% | 0% | 210 | 8.5714
3265 | 12 |  | 293 6/4" | sifon vanový otočný 1"1/2x40 | 8592223036727 | 150-O | 139 | 5.6735 | 0% | 0% | 0% | 139 | 5.6735
3266 | 12 |  | 1361 DN 40 | sifon pračkový podomítkový plast.kryt 40/50mm | 8592223023871 | 150-O | 85.7 | 3.498 | 0% | 0% | 0% | 85.7 | 3.498
3267 | 12 |  | 1361M DN 40 | sifon pračkový podomítkový kov.kryt 40/50mm | 8592223040588 | 150-O | 96.9 | 3.9551 | 0% | 0% | 0% | 96.9 | 3.9551
3268 | 12 | NEW | V-1400.03 | odbočka dvojitá se zpětnými klapkami, matka 1" + 2 kolena | 8592223431775 | 150-O | 131 | 5.3469 | 0% | 0% | 0% | 131 | 5.3469
3269 | 12 | NEW | V-1308.75 | odbočka dvojitá se zpětnými klapkami, redukce 32/40 + 2 kolena | 8592223431799 | 150-O | 137 | 5.5918 | 0% | 0% | 0% | 137 | 5.5918
3270 | 12 | NEW | V-1410.03 | kolínko kondenzační + matka, o-kroužek, zátka | 8592223431782 | 150-O | 33 | 1.3469 | 0% | 0% | 0% | 33 | 1.3469
3271 | 12 |  | 1352 CR | kolínko napojení odpadu pračky (myčky) 1" | 8592223088931 | 150-O | 43.9 | 1.7918 | 0% | 0% | 0% | 43.9 | 1.7918
3272 | 12 |  | 1352 BILA | kolínko napojení odpadu pračky (myčky) 1" | 8592223084230 | 150-O | 26.3 | 1.0735 | 0% | 0% | 0% | 26.3 | 1.0735
3273 | 12 |  | 2108 DN 32 BILA | sifon pračkový pružinový DN 32 bílý | 8592223038608 | 150-O | 86.8 | 3.5429 | 0% | 0% | 0% | 86.8 | 3.5429
3274 | 12 |  | 2108 DN 32 CR | sifon pračkový pružinový DN 32 chrom | 8592223088924 | 150-O | 151 | 6.1633 | 0% | 0% | 0% | 151 | 6.1633
3275 | 12 |  | 297 | mezikus pro připojení odpadu k sifonu 1"1/2x40 | 8592223086487 | 150-O | 148 | 6.0408 | 0% | 0% | 0% | 148 | 6.0408
3276 | 12 |  | 215 | propojovací rameno pro dvoudřez 1"1/2x40 | 8592223038530 | 150-O | 223 | 9.102 | 0% | 0% | 0% | 223 | 9.102
3277 | 12 |  | 1476 DN 32 | mezikus pro připojení odpadu k sifonu 1"1/4 | 8592223032446 | 150-O | 94.8 | 3.8694 | 0% | 0% | 0% | 94.8 | 3.8694
3278 | 12 |  | 1476 DN 40 | mezikus pro připojení odpadu k sifonu 1"1/2 | 8592223023864 | 150-O | 63.4 | 2.5878 | 0% | 0% | 0% | 63.4 | 2.5878
3279 | 12 |  | 1357 6/4-5/4 | redukce napojení sifonu MF 1"1/2x1"1/4 | 8592223029507 | 150-O | 11.6 | 0.47347 | 0% | 0% | 0% | 11.6 | 0.47347
3280 | 12 |  | 1359 6/4-5/4 | redukce napojení sifonu MF 1"1/2x1"1/4 | 8592223150393 | 150-O | 11.6 | 0.47347 | 0% | 0% | 0% | 11.6 | 0.47347
3281 | 12 |  | 1358M6/4XS5/4 | redukce napojení sifonu MF 1"1/4x1"1/2 | 8592223035164 | 150-O | 11.6 | 0.47347 | 0% | 0% | 0% | 11.6 | 0.47347
3282 | 12 |  | 418 26 MM | propojovací trubka 300mm k sifonu s lemem d=26mm | 8592223015371 | 150 | 173 | 7.0612 | 0% | 0% | 0% | 173 | 7.0612
3283 | 12 |  | 418 30 MM | propojovací trubka 300mm k sifonu s lemem d=30mm | 8592223015388 | 150 | 193 | 7.8776 | 0% | 0% | 0% | 193 | 7.8776
3284 | 12 |  | 418 32 MM | propojovací trubka 300mm k sifonu s lemem d=32mm | 8592223031579 | 150 | 197 | 8.0408 | 0% | 0% | 0% | 197 | 8.0408
3285 | 12 |  | 418 40 MM | propojovací trubka 300mm k sifonu s lemem d=40mm | 8592223300897 | 150 | 251 | 10.2449 | 0% | 0% | 0% | 251 | 10.2449
3286 | 12 |  | 419 32 MM | propojovací trubka 300mm k sifonu d=32mm | 8592223257900 | 260 | 166 | 6.7755 | 0% | 0% | 0% | 166 | 6.7755
3287 | 12 |  | 419 40 MM | propojovací trubka 300mm k sifonu d=40mm | 8592223300903 | 150 | 241 | 9.8367 | 0% | 0% | 0% | 241 | 9.8367
3288 | 12 |  | 3131 | napojení odpadu WC flexibilní 210-550mm | 8592223032408 | 150-O | 222 | 9.0612 | 0% | 0% | 0% | 222 | 9.0612
3289 | 12 |  | 3132 420MM | napojení odpadu WC 420mm | 8592223048058 | 150-O | 259 | 10.5714 | 0% | 0% | 0% | 259 | 10.5714
3290 | 12 |  | 3132 540MM | napojení odpadu WC 540mm | 8592223046450 | 150-O | 303 | 12.3673 | 0% | 0% | 0% | 303 | 12.3673
3291 | 12 |  | 1073 NT | manžeta napojení spodního WC odpadu přímá | 8592223032330 | 150-O | 71 | 2.898 | 0% | 0% | 0% | 71 | 2.898
3292 | 12 |  | 1074 NT | manžeta napojení spodního WC odpadu excentrická | 8592223032347 | 150-O | 71 | 2.898 | 0% | 0% | 0% | 71 | 2.898
3293 | 12 | NEW | STY-ZA-90-B | sifon vaničkový 90-černý - nízký, koleno 45° 40/50 | 5998607390189 | 150-O | 668 | 27.2653 | 0% | 0% | 0% | 668 | 27.2653
3294 | 12 | NEW | STY-ZA-90-K | sifon vaničkový 90-CR - nízký, koleno 45° 40/50 | 5998607360878 | 150-O | 668 | 27.2653 | 0% | 0% | 0% | 668 | 27.2653
3295 | 12 | NEW | STY-ZA-90-F | sifon vaničkový 90-bílý - nízký, koleno 45° 40/50 | 5998607390110 | 150-O | 631 | 25.7551 | 0% | 0% | 0% | 631 | 25.7551
3296 | 12 |  | 65.400 DN40 | podlahová vpusť mosazná DN 40 s mřížkou chrom (mosaz) | 8592223229884 | 150-O | 948 | 38.6939 | 0% | 0% | 0% | 948
3297 | 12 |  | MCH 326 N | podlahová vpusť boční nerezová DN 50, výška 95 mm | 8592223345782 | 150-O | 767 | 31.3061 | 0% | 0% | 0% | 767
3298 | 12 |  | MCH 326 P | podlahová vpusť boční plastová DN 50, výška 95 mm | 8592223345799 | 150-O | 160.9 | 6.5673 | 0% | 0% | 0% | 160.9
3299 | 12 |  | MCH 320 N | podlahová vpusť nerezová DN 50, výška 55 mm | 8592223345768 | 150-O | 768.6 | 31.3714 | 0% | 0% | 0% | 768.6 | 38.6939
3300 | 12 |  | MCH 320 P | podlahová vpusť plastová DN 50, výška 55 mm | 8592223345775 | 150-O | 137.9 | 5.6286 | 0% | 0% | 0% | 137.9 | 31.3061
3301 | 12 | NEW | STY-H-40 | podlahový žlab STYRON rovný 400 mm - HARMONY | 5998607304384 | 150-O | 2151 | 87.7959 | 0% | 0% | 0% | 2151 | 6.5673
3302 | 12 | NEW | STY-H-50 | podlahový žlab STYRON rovný 500 mm - HARMONY | 5998607305381 | 150-O | 2151 | 87.7959 | 0% | 0% | 0% | 2151 | 31.3714
3303 | 12 | NEW | STY-H-60 | podlahový žlab STYRON rovný 600 mm - HARMONY | 5998607311689 | 150-O | 2151 | 87.7959 | 0% | 0% | 0% | 2151 | 5.6286
3304 | 12 |  | STY-H-70 | podlahový žlab STYRON rovný 700 mm | 5998607307620 | 150-O | 3174 | 129.551 | 0% | 0% | 0% | 3174 | 5.6286
3305 | 12 |  | STY-H-80 | podlahový žlab STYRON rovný 800 mm | 5998607308627 | 150-O | 3174 | 129.551 | 0% | 0% | 0% | 3174 | 87.7959
3306 | 12 |  | STY-H-90 | podlahový žlab STYRON rovný 900 mm | 5998607309624 | 150-O | 3174 | 129.551 | 0% | 0% | 0% | 3174 | 87.7959
3307 | 12 |  | STY-H-100 | podlahový žlab STYRON rovný 1000 mm | 5998607310620 | 150-O | 3174 | 129.551 | 0% | 0% | 0% | 3174 | 129.551
3308 | 12 |  | 1342 100CM | hadice odpadu pračky (myčky) 100cm | 8592223038721 | 150-O | 52.3 | 2.1347 | 0% | 0% | 0% | 52.3 | 129.551
3309 | 12 |  | 1342 150CM | hadice odpadu pračky (myčky) 150cm | 8592223037953 | 150-O | 53.1 | 2.1673 | 0% | 0% | 0% | 53.1 | 129.551
3310 | 12 |  | 1342 200CM | hadice odpadu pračky (myčky) 200cm | 8592223037793 | 150-O | 70.8 | 2.8898 | 0% | 0% | 0% | 70.8 | 129.551
3311 | 12 |  | 1342 300CM | hadice odpadu pračky (myčky) 300cm | 8592223039537 | 150-O | 98.5 | 4.0204 | 0% | 0% | 0% | 98.5 | 2.1347
3312 | 12 |  | 1342 400CM | hadice odpadu pračky (myčky) 400cm | 8592223230675 | 150-O | 88.4 | 3.6082 | 0% | 0% | 0% | 88.4 | 2.1673
3313 | 12 |  | 1342 500CM | hadice odpadu pračky (myčky) 500cm | 8592223230682 | 150-O | 105.9 | 4.3224 | 0% | 0% | 0% | 105.9 | 2.8898
3314 | 12 |  | 1343 70-200CM | hadice odpadu pračky (myčky)-flexibilní 70-200cm | 8592223023840 | 150-O | 94.3 | 3.849 | 0% | 0% | 0% | 94.3 | 4.0204
3315 | 12 |  | 1343 80-300CM | hadice odpadu pračky (myčky)-flexibilní 80-300cm | 8592223032361 | 150-O | 108.6 | 4.4327 | 0% | 0% | 0% | 108.6 | 3.6082
3316 | 12 |  | 1341C 100 CM | hadice napouštěcí k pračce (myčce) pryžová 3/4"x3/4" 100cm | 8592223039018 | 150-O | 88.8 | 3.6245 | 0% | 0% | 0% | 88.8 | 4.3224
3317 | 12 |  | 1341C 150 CM | hadice napouštěcí k pračce (myčce) pryžová 3/4"x3/4" 150cm | 8592223039032 | 150-O | 94.7 | 3.8653 | 0% | 0% | 0% | 94.7 | 3.849
3318 | 12 |  | 1341C 200 CM | hadice napouštěcí k pračce (myčce) pryžová 3/4"x3/4" 200cm | 8592223039025 | 150-O | 108.3 | 4.4204 | 0% | 0% | 0% | 108.3 | 4.4327
3319 | 12 |  | 1341C 300 CM | hadice napouštěcí k pračce (myčce) pryžová 3/4"x3/4" 300cm | 8592223062290 | 150-O | 139.8 | 5.7061 | 0% | 0% | 0% | 139.8 | 3.6245
3320 | 12 |  | 1341C 400 CM | hadice napouštěcí k pračce (myčce) pryžová 3/4"x3/4" 400cm | 8592223065321 | 150-O | 182.5 | 7.449 | 0% | 0% | 0% | 182.5 | 3.8653
3321 | 12 |  | 1341C 500 CM | hadice napouštěcí k pračce (myčce) pryžová 3/4"x3/4" 500cm | 8592223223233 | 150-O | 225 | 9.1837 | 0% | 0% | 0% | 225 | 4.4204
3322 | 12 |  | 1341C 600 CM | hadice napouštěcí k pračce (myčce) pryžová 3/4"x3/4" 600cm | 8592223230668 | 150-O | 268 | 10.9388 | 0% | 0% | 0% | 268 | 5.7061
3323 | 12 |  | 1362 | rozdvojka pro připojení hadic F3/4"xM3/4"xM3/4" | 8592223032354 | 150-O | 53.7 | 2.1918 | 0% | 0% | 0% | 53.7 | 7.449
3324 | 12 |  | 1363 | spojka dvou odpadových hadic 21x24 mm | 8592223423275 | 150-O | 38.1 | 1.5551 | 0% | 0% | 0% | 38.1 | 9.1837
3325 | 12 |  | 1349 | držák hadice odpadu pračky | 8592223037786 | 150-O | 10.9 | 0.4449 | 0% | 0% | 0% | 10.9 | 10.9388
3326 | 12 |  | 1102 40MM | zátka pryžová 40mm | 8592223061163 | 150 | 19.3 | 0.78776 | 0% | 0% | 0% | 19.3 | 2.1918
3327 | 12 |  | 3207 C | sítko do dřezové výpusti nerezové 60 mm | 8592223175877 | 150 | 29.6 | 1.2082 | 0% | 0% | 0% | 29.6 | 1.5551
3328 | 12 |  | 3207 B | sítko do dřezové výpusti plastové 35mm | 8592223175860 | 150 | 14.6 | 0.59592 | 0% | 0% | 0% | 14.6 | 0.4449
3329 | 12 |  | STY-040 | hlavice přivzdušňovací pro odpady 40 mm | 8592223346567 | 150-O | 194 | 7.9184 | 0% | 0% | 0% | 194 | 0.78776
3330 | 12 |  | STY-050 | hlavice přivzdušňovací pro odpady 50 mm | 8592223346574 | 150-O | 195 | 7.9592 | 0% | 0% | 0% | 195 | 1.2082
3331 | 12 |  | STY-090 | hlavice přivzdušňovací pro odpady 90/110 mm | 8592223346598 | 150-O | 622 | 25.3878 | 0% | 0% | 0% | 622 | 0.59592
3332 | 12 |  | STY-110-40 | zátka pro odpady 110x40 mm | 8592223346604 | 150-O | 37.6 | 1.5347 | 0% | 0% | 0% | 37.6 | 7.9184
3333 | 12 |  | STY-060 | T kus s přivzdušňovací hlavicí | 8592223346581 | 150-O | 277 | 11.3061 | 0% | 0% | 0% | 277 | 7.9592
3334 | 12 |  | STY-517-1 | odkapávací nádržka s dvoj.zápach.uzávěrou | 8592223421684 | 150-O | 138.7 | 5.6612 | 0% | 0% | 0% | 138.7 | 25.3878
3335 | 12 | NEW | STY-550 | WC sedátko DUNA - soft-close s nerezovými panty | 8595156230309 | 150-O | 956 | 39.0204 | 0% | 0% | 0% | 956 | 1.5347
3336 | 12 | NEW | STY-550-1 | WC sedátko TISZA s nerezovými panty | 5998607355058 | 150-O | 410 | 16.7347 | 0% | 0% | 0% | 410 | 11.3061
3337 | 12 |  | 431 55X30 | těsnění pro napojení odpadu 50-55x26-32mm | 8592223000544 | 150-O | 53.2 | 2.1714 | 0% | 0% | 0% | 53.2 | 1.5347
3338 | 12 |  | 432 40X32 | těsnení pro napojení odpadu 40x32mm | 8592223023796 | 150-O | 36.4 | 1.4857 | 0% | 0% | 0% | 36.4 | 11.3061
3339 | 12 |  | 433 60X30 | těsnení pro napojení odpadu 60x30mm | 8592223023802 | 150-O | 52.8 | 2.1551 | 0% | 0% | 0% | 52.8 | 5.6612
3340 | 12 |  | 435 53X40 | těsnění pro napojení odpadu 53x40mm | 8592223032323 | 150-O | 43.2 | 1.7633 | 0% | 0% | 0% | 43.2 | 2.1714
3341 | 12 |  | 02 RP | teflonova těsnicí páska 12x0,08mm na závity, 10m | 8592223006744 | 600 | 15.4 | 0.62857 | 0% | 0% | 0% | 15.4 | 1.4857
3342 | 12 |  | 1491 R | teflonova těsnicí páska 19x0,2mm na závity,plyn, 15m | 8592223024175 | 600 | 73.5 | 3 | 0% | 0% | 0% | 73.5 | 2.1551
3343 | 12 |  | LT 55 150M | těsnicí šňůra LOCTITE 55 160m | 8592223148352 | 600 | 512 | 20.898 | 0% | 0% | 0% | 512 | 1.7633
3344 | 12 |  | LT 55 50M | těsnicí šňůra LOCTITE 55 50m | 8592223344341 | 600 | 232 | 9.4694 | 0% | 0% | 0% | 232 | 0.62857
3345 | 12 |  | MINIVAL | těsnicí šňůra PTFE MINIVAL 100m | 8592223302228 | 150 | 509 | 20.7755 | 0% | 0% | 0% | 509 | 20.898
3346 | 12 |  | 1491 LIQ | těsnicí tmel závity IDROFILET 75ml | 8592223038738 | 600 | 329 | 13.4286 | 0% | 0% | 0% | 329 | 9.4694
3347 | 12 |  | 1346K | těsnicí konopí 100g | 8592223345935 | 150 | 98 | 4 | 0% | 0% | 0% | 98 | 20.7755
3348 | 12 |  | 1346P | zelená pasta na konopí 460g | 8592223345942 | 150 | 110.1 | 4.4939 | 0% | 0% | 0% | 110.1 | 20.7755
3349 | 12 |  | 475 DN 10 | těsnění bezazbestové (temasil) 3/8" | 8592223006126 | 600 | 1.7 | 0.069388 | 0% | 0% | 0% | 1.7 | 13.4286
3350 | 12 |  | 475 DN 15 | těsnění bezazbestové (temasil) 1/2" | 8592223003101 | 600 | 2.2 | 0.089796 | 0% | 0% | 0% | 2.2 | 4
3351 | 12 |  | 475 DN 20 | těsnění bezazbestové (temasil) 3/4" | 8592223006164 | 600 | 2.8 | 0.11429 | 0% | 0% | 0% | 2.8 | 4.4939
3352 | 12 |  | 475 DN 25 | těsnění bezazbestové (temasil) 1" | 8592223003125 | 600 | 2.8 | 0.11429 | 0% | 0% | 0% | 2.8 | 0.069388
3353 | 12 |  | 475 DN 32 | těsnění bezazbestové (temasil) 1"1/4 | 8592223006171 | 600 | 4.4 | 0.17959 | 0% | 0% | 0% | 4.4 | 0.089796
3354 | 12 |  | 475 DN 40 | těsnění bezazbestové (temasil) 1"1/2 | 8592223006188 | 600 | 5.1 | 0.20816 | 0% | 0% | 0% | 5.1 | 0.11429
3355 | 12 |  | 475 DN 50 | těsnění bezazbestové (temasil) 2" | 8592223152687 | 600 | 10.5 | 0.42857 | 0% | 0% | 0% | 10.5 | 0.11429
3356 | 12 |  | 476 DN 10 | těsnění pryžové 3/8" | 8592223015395 | 600 | 1.7 | 0.069388 | 0% | 0% | 0% | 1.7 | 0.17959
3357 | 12 |  | 476 DN 15 | těsnění pryžové 1/2" | 8592223003118 | 600 | 1.7 | 0.069388 | 0% | 0% | 0% | 1.7 | 0.20816
3358 | 12 |  | 476 DN 20 | těsnění pryžové 3/4" | 8592223032736 | 600 | 2.8 | 0.11429 | 0% | 0% | 0% | 2.8 | 0.42857
3359 | 12 |  | 477 DN 10 | těsnění pryžové 3/8" | 8592223048065 | 600 | 1.7 | 0.069388 | 0% | 0% | 0% | 1.7 | 0.069388
3360 | 12 |  | 477 DN 15 | těsnění pryžové 1/2" | 8592223050501 | 600 | 1.7 | 0.069388 | 0% | 0% | 0% | 1.7 | 0.069388
3361 | 12 |  | 477 DN 20 | těsnění pryžové 3/4" | 8592223046467 | 600 | 2.8 | 0.11429 | 0% | 0% | 0% | 2.8 | 0.11429
3362 | 12 |  | 477 DN 25 | těsnění pryžové 1" | 8592223046474 | 600 | 2.9 | 0.11837 | 0% | 0% | 0% | 2.9 | 0.069388
3363 | 12 |  | 477 DN 32 | těsnění pryžové 1"1/4 | 8592223046481 | 600 | 3.1 | 0.12653 | 0% | 0% | 0% | 3.1 | 0.069388
3364 | 12 |  | 477 DN 40 | těsnění pryžové 1"1/2 | 8592223046498 | 600 | 7 | 0.28571 | 0% | 0% | 0% | 7 | 0.11429
3365 | 12 |  | 478 P DN 20 | těsnění se sítkem 3/4" | 8592223044616 | 600 | 13.2 | 0.53878 | 0% | 0% | 0% | 13.2 | 0.11837
3366 | 12 |  | 474 DN 32 | těsnění kónické k sifonu DN 32 | 8592223302723 | 150 | 18.3 | 0.74694 | 0% | 0% | 0% | 18.3 | 0.12653
3367 | 12 |  | 474 DN 40 | těsnění kónické k sifonu DN 40 | 8592223302730 | 150 | 18.3 | 0.74694 | 0% | 0% | 0% | 18.3 | 0.28571
3368 | 12 |  | STY-350 | výlevka plastová s piletou a přepadem | 8592223346611 | 150-O | 1307 | 53.3469 | 0% | 0% | 0% | 1307 | 0.53878
3369 | 12 |  | STY-350-1 | rošt k plastové výlevce | 8592223346628 | 150-O | 310 | 12.6531 | 0% | 0% | 0% | 310 | 0.74694
3370 | 12 | NEW | STY-350-F-K | výlevka ČERNÁ plastová s piletou, přepadem a roštem - KOMPLET | 5998607335067 | 150-O | 1482 | 60.4898 | 0% | 0% | 0% | 1482 | 0.74694
3371 | 12 | NEW | STY-350-K | výlevka BÍLÁ plastová s piletou, přepadem a roštem - KOMPLET | 5998607335036 | 150-O | 1482 | 60.4898 | 0% | 0% | 0% | 1482 | 53.3469
3372 | 12 | NEW | STY-355-F-K | výlevka ČERNÁ plastová s otvorem pro stoj.baterii, piletou, přepadem a roštem - KOMPLET | 5998607335555 | 150-O | 1482 | 60.4898 | 0% | 0% | 0% | 1482 | 12.6531
3373 | 12 | NEW | STY-355-K | výlevka BÍLÁ plastová s otvorem pro stoj.baterii, piletou, přepadem a roštem - KOMPLET | 5998607335524 | 150-O | 1482 | 60.4898 | 0% | 0% | 0% | 1482 | 60.4898
3374 | 12 |  | KV 325 C | lapač povrchových a střešních vod, univerzální odtok D 110/125 mm | 8592223345744 | 150-O | 460 | 18.7755 | 0% | 0% | 0% | 460 | 0.74694
3375 | 12 |  | KV 325 D | lapač povrchových a střešních vod boční, odtok D 110 mm | 8592223345751 | 150-O | 460 | 18.7755 | 0% | 0% | 0% | 460 | 53.3469
3376 | 14 |  | A 2788 | mechanismus umyv.časových ventilů MTC | 8030373018236 | 130 | 1583 | 64.6122 | 0% | 0% | 0% | 1583 | 12.6531
3377 | 14 |  | A 2717/2 | mechanismus umyv.časových ventilů | 8030373017703 | 130 | 4787 | 195.3878 | 0% | 0% | 0% | 4787 | 18.7755
3378 | 14 |  | A 2650 | mechanismus umyv.časových ventilů regulovatelný | 8030373024367 | 130 | 1120 | 45.7143 | 0% | 0% | 0% | 1120 | 18.7755
3379 | 14 |  | A 2642 | mechanismus umyv.časových ventilů | 8030373017543 | 130 | 3602 | 147.0204 | 0% | 0% | 0% | 3602 | 64.6122
3380 | 14 |  | A 008/20/7 | mechanismus pro R 726 | 8030373009159 | 130 | 962 | 39.2653 | 0% | 0% | 0% | 962 | 195.3878
3381 | 14 |  | A 2711/6 | mechanismus pro časové splachovače WC | 8030373017666 | 130 | 2004 | 81.7959 | 0% | 0% | 0% | 2004 | 45.7143
3382 | 14 |  | A 2710/6 | mechanismus pro časové splachovače WC | 8030373017659 | 130 | 1726 | 70.449 | 0% | 0% | 0% | 1726 | 147.0204
3383 | 14 |  | A 2705/6/5 | mechanismus pro pisoáry | 8030373009098 | 130 | 1895 | 77.3469 | 0% | 0% | 0% | 1895 | 39.2653
3384 | 14 |  | A 2632 | mechanismus pro pisoáry | 8030373017451 | 130 | 1483 | 60.5306 | 0% | 0% | 0% | 1483 | 81.7959
3385 | 14 |  | A 007/6/7 | mechanismus pro pisoáry | 8030373015471 | 130 | 963 | 39.3061 | 0% | 0% | 0% | 963 | 70.449
3386 | 14 |  | A 2792 | mechanismus sprch.časových ventilů MTC | 8030373018250 | 130 | 2017 | 82.3265 | 0% | 0% | 0% | 2017 | 77.3469
3387 | 14 |  | A 2645/3 | mechanismus sprch.časových ventilů MTC | 8030373024329 | 130 | 3792 | 154.7755 | 0% | 0% | 0% | 3792 | 60.5306
3388 | 14 |  | A 2792 | mechanismus sprch.časových ventilů MTC | 8030373018250 | 130 | 2017 | 82.3265 | 0% | 0% | 0% | 2017 | 39.3061
3389 | 14 |  | A 2790 | mechanismus sprch.časových ventilů MTC | 8030373018243 | 130 | 1593 | 65.0204 | 0% | 0% | 0% | 1593 | 82.3265
3390 | 14 |  | A 2644 | mechanismus sprch.časových ventilů | 8030373017567 | 130 | 3636 | 148.4082 | 0% | 0% | 0% | 3636 | 154.7755
3391 | 14 |  | A 2705/30/7 | mechanismus sprch.časových ventilů | 8030373017635 | 130 | 2724 | 111.1837 | 0% | 0% | 0% | 2724 | 82.3265
3392 | 14 |  | A 2750/2 | servisní souprava pro umyv.armatury MTC | 8030373017987 | 130 | 715 | 29.1837 | 0% | 0% | 0% | 715 | 65.0204
3393 | 14 |  | A 2839 | servisní souprava pro umyv.armatury | 8030373018779 | 130 | 648 | 26.449 | 0% | 0% | 0% | 648 | 148.4082
3394 | 14 |  | A 2842 | servisní souprava pro umyv.a pisoárové armatury | 8030373018809 | 130 | 648 | 26.449 | 0% | 0% | 0% | 648 | 111.1837
3395 | 14 |  | A 2839/2 | servisní souprava pro umyv.armatury | 8030373023278 | 130 | 648 | 26.449 | 0% | 0% | 0% | 648 | 29.1837
3396 | 14 |  | A 2873 | servisní souprava pro R 726 | 8030373012128 | 130 | 654 | 26.6939 | 0% | 0% | 0% | 654 | 26.449
3397 | 14 |  | A 2760 | servisní souprava pro časové splachovače WC | 8030373018052 | 130 | 685 | 27.9592 | 0% | 0% | 0% | 685 | 26.449
3398 | 14 |  | A 2751 | servisní souprava pro pisoárové armatury | 8030373018014 | 130 | 648 | 26.449 | 0% | 0% | 0% | 648 | 26.449
3399 | 14 |  | A 2842 | servisní souprava pro umyv.a pisoárové armatury | 8030373018809 | 130 | 648 | 26.449 | 0% | 0% | 0% | 648 | 26.6939
3400 | 14 |  | A 2752 | servisní souprava pro sprchové armatury MTC | 8030373018021 | 130 | 676 | 27.5918 | 0% | 0% | 0% | 676 | 27.9592
3401 | 14 |  | A 2840/2 | servisní souprava pro sprchové armatury | 8030373022752 | 130 | 648 | 26.449 | 0% | 0% | 0% | 648 | 26.449
3402 | 14 |  | A 2750/5 | servisní souprava pro sprchové armatury | 8030373018007 | 130 | 676 | 27.5918 | 0% | 0% | 0% | 676 | 26.449
3403 | 14 |  | A 2842/2 | servisní souprava pro R 00730 | 8030373023742 | 130 | 648 | 26.449 | 0% | 0% | 0% | 648 | 27.5918
3404 | 14 |  | A 2840 | kompletni set nahradnich dilu pro R 745,R 749 | 8030373018786 | 130 | 650 | 26.5306 | 0% | 0% | 0% | 650 | 26.449
3405 | 14 |  | A 2504 | mechanismus pro R 550,R 560,R 562 | 8592223101531 | 130 | 1159 | 47.3061 | 0% | 0% | 0% | 1159 | 27.5918
3406 | 14 |  | A 2831 | mechanismus pro R 2510,R 2520,R 566,R 568 | 8030373018717 | 130 | 1834 | 74.8571 | 0% | 0% | 0% | 1834 | 26.449
3407 | 14 |  | A 100/50 | kartuš termostatická pro ECOSAN, ECOSYSTEM DN 15 | 8030373008473 | 130 | 5215 | 212.8571 | 0% | 0% | 0% | 5215 | 26.5306
3408 | 14 |  | A 100/51 | kartuš termostatická pro ECOSAN, ECOSYSTEM DN 20 | 8030373015570 | 130 | 5215 | 212.8571 | 0% | 0% | 0% | 5215 | 47.3061
3409 | 14 |  | A 101/52 | kartuš termostatická pro ECOSAN, ECOSYSTEM DN 25 | 8030373015617 | 130 | 8756 | 357.3878 | 0% | 0% | 0% | 8756 | 74.8571
3410 | 14 |  | A 101/53 | kartuš termostatická pro ECOSAN, ECOSYSTEM DN 32 | 8030373015624 | 130 | 8756 | 357.3878 | 0% | 0% | 0% | 8756 | 212.8571
3411 | 14 |  | A 102/54 | kartuš termostatická pro ECOSAN, ECOSYSTEM DN 40 | 8030373015655 | 130 | 14413 | 588.2857 | 0% | 0% | 0% | 14413 | 212.8571
3412 | 14 |  | A 102/55 | kartuš termostatická pro ECOSAN, ECOSYSTEM DN 50 | 8030373015662 | 130 | 14413 | 588.2857 | 0% | 0% | 0% | 14413 | 357.3878
3413 | 14 |  | A 2500 | kartuš termostatická pro MINICASTOR | 8030373016188 | 130 | 2590 | 105.7143 | 0% | 0% | 0% | 2590 | 357.3878
3414 | 14 |  | A 2881 | náhradní elektroventil pro optoel.armatury | 8030373019004 | 130 | 3936 | 160.6531 | 0% | 0% | 0% | 3936 | 588.2857
3415 | 14 |  | A 112 | teploměr ECOSYSTEM, ECOSAN | 8030373015730 | 130 | 469 | 19.1429 | 0% | 0% | 0% | 469 | 588.2857
3416 | 14 |  | A 2785 | krytka kruhová pro R 7500 + R 737 | 8030373018205 | 130 | 316 | 12.898 | 0% | 0% | 0% | 316 | 105.7143
3417 | 14 |  | A 2786 | krytka obdélníková pro R 7510/40 |  | 130 | 920 | 37.551 | 0% | 0% | 0% | 920 | 160.6531
3418 | 14 |  | A 2763 | krytka kruhová pro R 732 |  | 130 | 617 | 25.1837 | 0% | 0% | 0% | 617 | 19.1429
3419 | 14 |  | R 072 | připojovací trubička s krytkou pro R 730 |  | 130 | 406 | 16.5714 | 0% | 0% | 0% | 406 | 12.898
3420 | 14 |  | A 2799 | ovládací oliva pro smesovaci armatury MINIMAGIC |  | 130 | 854 | 34.8571 | 0% | 0% | 0% | 854 | 37.551
3421 | 14 |  | A 2903 | ovládací oliva pro R 715/51 |  | 130 | 1418 | 57.8776 | 0% | 0% | 0% | 1418 | 25.1837
3422 | 14 |  | A 2907 | ovládací oliva pro R 7510/40 |  | 130 | 1141 | 46.5714 | 0% | 0% | 0% | 1141 | 16.5714
3423 | 14 |  | PP 53CC956GMD | mechanismus pákové baterie s distributorem PAINI |  | 998 | 289 | 11.7959 | 0% | 0% | 0% | 289 | 34.8571
3424 | 14 |  | PP 53CC956GM | mechanismus pákové baterie PAINI |  | 998 | 289 | 11.7959 | 0% | 0% | 0% | 289 | 57.8776
3425 | 14 |  | PP 53CC956G250 | mechanismus pákové baterie PAINI pro sérii LADY,HYBRID,DAX R |  | 998 | 585 | 23.8776 | 0% | 0% | 0% | 585 | 46.5714
3426 | 14 |  | PP 73CC956 | mechanismus pákové baterie PAINI pro sérii DAX R |  | 998 | 476 | 19.4286 | 0% | 0% | 0% | 476 | 11.7959
3427 | 14 |  | PP 53CC956G25 | mechanismus pákové baterie PAINI pro sérii COX,OVO-small |  | 998 | 476 | 19.4286 | 0% | 0% | 0% | 476 | 11.7959
3428 | 14 |  | PP 53CC956G350 | mechanismus pákové baterie PAINI pro sérii ARENA |  | 998 | 422 | 17.2245 | 0% | 0% | 0% | 422 | 23.8776
3429 | 14 |  | PP 65.956 | mechanismus pákové baterie PAINI pro sérii GEOS LUXUS |  | 998 | 305 | 12.449 | 0% | 0% | 0% | 305 | 19.4286
3430 | 14 |  | PP 65.956D | mechanismus pákové baterie s distributorem PAINI pro sérii GEOS LUXUS |  | 998 | 320 | 13.0612 | 0% | 0% | 0% | 320 | 19.4286
3431 | 14 |  | SD 5101 | vnitřní mechanismus GEOS UNIVERSAL (40mm) |  | 997 | 297 | 12.1224 | 0% | 0% | 0% | 297 | 17.2245
3432 | 14 |  | SD 5102 | vnitřní mechanismus GEOS BEST (35mm) |  | 997 | 297 | 12.1224 | 0% | 0% | 0% | 297 | 12.449
3433 | 14 |  | SD 5103 | vnitřní mechanismus GEOS BEST (25mm) na studenou vodu |  | 997 | 297 | 12.1224 | 0% | 0% | 0% | 297 | 13.0612
3434 | 14 |  | SD 5105 | vnitřní mechanismus GEOS BEST STAR (35mm) |  | 997 | 297 | 12.1224 | 0% | 0% | 0% | 297 | 12.1224
3435 | 14 |  | SD 5106 | vnitřní mechanismus GEOS BEST STAR (25mm) |  | 997 | 297 | 12.1224 | 0% | 0% | 0% | 297 | 12.1224
3436 | 14 |  | SD 5107 | vnitřní mechanismus GEOS BEST (25mm) |  | 997 | 297 | 12.1224 | 0% | 0% | 0% | 297 | 12.1224
3437 | 14 |  | SD 5108 | vnitřní mechanismus GEOS BEST DESIGN (35mm) |  | 997 | 297 | 12.1224 | 0% | 0% | 0% | 297 | 12.1224
3438 | 14 |  | SD 5109 | vnitřní mechanismus GEOS UNIVERSAL DESIGN (40mm) |  | 997 | 297 | 12.1224 | 0% | 0% | 0% | 297 | 12.1224
3439 | 14 |  | SD 5110 | vnitřní mechanismus GEOS BEST (25mm) na studenou vodu GB7100,7200 |  | 998 | 297 | 12.1224 | 0% | 0% | 0% | 297 | 12.1224
3440 | 14 |  | GP 301 | mechanismus pákové baterie GEOS (vysoká) |  | 998 | 373 | 15.2245 | 0% | 0% | 0% | 373 | 12.1224
3441 | 14 |  | GP 300 | mechanismus pákové baterie GEOS (nízká) |  | 998 | 373 | 15.2245 | 0% | 0% | 0% | 373 | 12.1224
3442 | 14 |  | GP 303 | mechanismus pákové baterie GEOS (nízká), verze dva kolíky |  | 998 | 1212 | 49.4694 | 0% | 0% | 0% | 1212 | 12.1224
3443 | 14 |  | PP 2TCC959 | kuželka termostatická pro serii COX,2T,COOPER,LADY,OVO |  | 998 | 1741 | 71.0612 | 0% | 0% | 0% | 1741 | 15.2245
3444 | 14 |  | PP 84NL959 | kuželka termostatická pro sérii DAX |  | 998 | 1953 | 79.7143 | 0% | 0% | 0% | 1953 | 15.2245
3445 | 14 |  | PP 69CC959 | kuželka termostatická pro sérii JOLLY |  | 998 | 743 | 30.3265 | 0% | 0% | 0% | 743 | 49.4694
3446 | 14 |  | PP 53CC581ZD | kuželka průtoku pro sérii COX,COOPER,LADY,OVO |  | 998 | 472 | 19.2653 | 0% | 0% | 0% | 472 | 71.0612
3447 | 14 |  | PP 53CR581ZDA | kuželka průtoku pro sérii DAX 180° |  | 998 | 472 | 19.2653 | 0% | 0% | 0% | 472 | 79.7143
3448 | 14 |  | PP 53CC180NF | kuželka průtoku pro sérii JOLLY+09.813+09.880 |  | 998 | 251 | 10.2449 | 0% | 0% | 0% | 251 | 30.3265
3449 | 14 |  | PP 53CC5813/4S25 | kuželka průtoku pro sérii LADY 89T.690 |  | 998 | 780 | 31.8367 | 0% | 0% | 0% | 780 | 19.2653
3450 | 14 |  | PP 53CR581ADA | kuzelka prutoku pro serii 2T 90° (pravá - modrá) |  | 998 | 359 | 14.6531 | 0% | 0% | 0% | 359 | 19.2653
3451 | 14 |  | PP 53CR581ASA | kuzelka prutoku pro serii 2T 90° (levá - červená) |  | 998 | 359 | 14.6531 | 0% | 0% | 0% | 359 | 10.2449
3452 | 14 |  | PP 53CC956DDEV35 | přepínač PAINI pro sérii COX |  | 998 | 473 | 19.3061 | 0% | 0% | 0% | 473 | 31.8367
3453 | 14 |  | PP 53CC956 | přepínač k 78T.691, 78T.689,80T.691,86T.691 |  | 998 | 661 | 26.9796 | 0% | 0% | 0% | 661 | 14.6531
3454 | 14 |  | GL A/24CH | kartuš pro baterie GL |  | 998 | 331 | 13.5102 | 0% | 0% | 0% | 331 | 14.6531
3455 | 14 |  | GL C08G | kartuš pro GL 8900 a GL 8901 |  | 998 | 331 | 13.5102 | 0% | 0% | 0% | 331 | 19.3061
3456 | 14 |  | PP 53CC581AD | kuželka pro sérii LIBERTY |  | 998 | 477 | 19.4694 | 0% | 0% | 0% | 477 | 26.9796
3457 | 14 |  | GL K35AG | kuželka pro baterie GL |  | 998 | 110.4 | 4.5061 | 0% | 0% | 0% | 110.4 | 13.5102
3458 | 14 |  | GL K36AG | kuzelka pro serii GL 1/2" |  | 998 | 128.4 | 5.2408 | 0% | 0% | 0% | 128.4 | 13.5102
3459 | 14 |  | QP 910.30M1/2 | kuželka pro sérii EXPORT GB |  | 998 | 221 | 9.0204 | 0% | 0% | 0% | 221 | 19.4694
3460 | 14 |  | SD 5104 | kuželka keramická pro sérii GB 09 a EXPORT CROSS - pravá |  | 997 | 109.4 | 4.4653 | 0% | 0% | 0% | 109.4 | 4.5061
3461 | 14 |  | 6001/F | náhradní kuželka pro 6001 |  | 998 | 696 | 28.4082 | 0% | 0% | 0% | 696 | 5.2408
3462 | 14 |  | 6003/A | náhradní kuželka pro 6003 |  | 998 | 438 | 17.8776 | 0% | 0% | 0% | 438 | 9.0204
3463 | 14 |  | OMP 300 | mechanismus náhradní "CLICKER" pro 530.360 |  | 998 | 125.9 | 5.1388 | 0% | 0% | 0% | 125.9 | 4.4653
3464 | 14 |  | OMP 171 | těsnění zátky CLICKER pro 530.360, 568.160,8568.160 |  | 998 | 30.1 | 1.2286 | 0% | 0% | 0% | 30.1 | 28.4082
3465 | 14 |  | PP 89.910 | ovládací páka série LADY |  | 998 | 566 | 23.102 | 0% | 0% | 0% | 566 | 17.8776
3466 | 14 |  | PP 89.910L | ovládací páka série LADY 89.211L |  | 998 | 593 | 24.2041 | 0% | 0% | 0% | 593 | 5.1388
3467 | 14 |  | PP 89.910TH/P | ovládací oliva průtoku pro sérii LADY |  | 998 | 398 | 16.2449 | 0% | 0% | 0% | 398 | 1.2286
3468 | 14 |  | PP 89.910TH/T | ovládací oliva termostatická pro sérii LADY |  | 998 | 559 | 22.8163 | 0% | 0% | 0% | 559 | 23.102
3469 | 14 |  | PP 86.910 CR | ovládací páka pro sérii OVO |  | 998 | 566 | 23.102 | 0% | 0% | 0% | 566 | 24.2041
3470 | 14 |  | PP 86.910WFS | ovládací páka pro sérii OVO WFS |  | 998 | 559 | 22.8163 | 0% | 0% | 0% | 559 | 16.2449
3471 | 14 |  | PP 86.910TH/P | ovládací oliva průtoku pro sérii OVO |  | 998 | 397 | 16.2041 | 0% | 0% | 0% | 397 | 22.8163
3472 | 14 |  | PP 86.910TH/T | ovládací oliva termostatická pro sérii OVO |  | 998 | 444 | 18.1224 | 0% | 0% | 0% | 444 | 23.102
3473 | 14 |  | PP 78.910 CR | ovládací páka pro sérii COX |  | 998 | 566 | 23.102 | 0% | 0% | 0% | 566 | 22.8163
3474 | 14 |  | PP 78.910S | ovládací páka pro sérii COX 78.211S |  | 998 | 563 | 22.9796 | 0% | 0% | 0% | 563 | 16.2041
3475 | 14 |  | PP 78.910L | ovládací páka pro sérii COX 78.211LL |  | 998 | 591 | 24.1224 | 0% | 0% | 0% | 591 | 18.1224
3476 | 14 |  | PP 78.910TH/P | ovládací oliva průtoku pro sérii COX |  | 998 | 588 | 24 | 0% | 0% | 0% | 588 | 23.102
3477 | 14 |  | PP 78.910TH/T | ovládací oliva termostatická pro sérii COX |  | 998 | 561 | 22.898 | 0% | 0% | 0% | 561 | 22.9796
3478 | 14 |  | PP 92.910 | ovladaci paka pro serii ARENA |  | 998 | 563 | 22.9796 | 0% | 0% | 0% | 563 | 24.1224
3479 | 14 |  | PP 92.910/573 | ovladaci paka pro serii ARENA 92.573 |  | 998 | 563 | 22.9796 | 0% | 0% | 0% | 563 | 24
3480 | 14 |  | PP 65.910 | ovládací páka pro sérii GEOS LUXUS |  | 998 | 421 | 17.1837 | 0% | 0% | 0% | 421 | 22.898
3481 | 14 |  | PP 970 | lékařská páka pro sérii GEOS LUXUS |  | 998 | 507 | 20.6939 | 0% | 0% | 0% | 507 | 22.9796
3482 | 14 |  | PP 84.910R | ovládací páka pro sérii DAX R |  | 998 | 782 | 31.9184 | 0% | 0% | 0% | 782 | 22.9796
3483 | 14 |  | PP 84.910TH/P | ovládací oliva průtoku pro sérii DAX |  | 998 | 562 | 22.9388 | 0% | 0% | 0% | 562 | 17.1837
3484 | 14 |  | PP 84.910TH/T | ovládací oliva termostatická pro sérii DAX |  | 998 | 561 | 22.898 | 0% | 0% | 0% | 561 | 20.6939
3485 | 14 |  | PP 80CR910TCTH/P | ovladaci oliva prutoku pro serii COOPER |  | 998 | 306 | 12.4898 | 0% | 0% | 0% | 306 | 31.9184
3486 | 14 |  | PP 2TCR910TH/P | ovladaci oliva prutoku pro serii 2T |  | 998 | 269 | 10.9796 | 0% | 0% | 0% | 269 | 22.9388
3487 | 14 |  | PP 69CR910TH/P | ovladaci oliva prutoku k serii JOLLY |  | 998 | 217 | 8.8571 | 0% | 0% | 0% | 217 | 22.898
3488 | 14 |  | PP 80CR910TCTH/T | ovladaci oliva termostaticka pro serii COOPER |  | 998 | 337 | 13.7551 | 0% | 0% | 0% | 337 | 12.4898
3489 | 14 |  | PP 2TCR910TH/T | ovladaci oliva termostaticka pro serii 2T |  | 998 | 269 | 10.9796 | 0% | 0% | 0% | 269 | 10.9796
3490 | 14 |  | PP 69CR910TH/T | ovladaci oliva termostaticka k serii JOLLY |  | 998 | 168 | 6.8571 | 0% | 0% | 0% | 168 | 8.8571
3491 | 14 |  | PP 17.910 | ovládací páka pro sérii LIBERTY |  | 998 | 478 | 19.5102 | 0% | 0% | 0% | 478 | 13.7551
3492 | 14 |  | PG 006 CR | ovládací páka pro sérii GS |  | 998 | 728 | 29.7143 | 0% | 0% | 0% | 728 | 10.9796
3493 | 14 |  | PG 006 SATIN | ovládací páka pro sérii GS |  | 998 | 918 | 37.4694 | 0% | 0% | 0% | 918 | 6.8571
3494 | 14 |  | PG ZNACKA | značka plastová červená/modrá pro sérii GS |  | 998 | 31.5 | 1.2857 | 0% | 0% | 0% | 31.5 | 19.5102
3495 | 14 |  | GP 970 | lékařská páka pro sérii GS a GB |  | 998 | 441 | 18 | 0% | 0% | 0% | 441 | 29.7143
3496 | 14 |  | SD 1001 CR | ovládací páka pro sérii GU |  | 997 | 344 | 14.0408 | 0% | 0% | 0% | 344 | 37.4694
3497 | 14 |  | SD 1003 CR | ovládací páka pro sérii GB STAR |  | 997 | 360 | 14.6939 | 0% | 0% | 0% | 360 | 1.2857
3498 | 14 |  | SD 1004 CR | ovládací páka pro sérii GB DESIGN |  | 997 | 360 | 14.6939 | 0% | 0% | 0% | 360 | 18
3499 | 14 |  | SD 1002 CR | ovládací páka pro sérii GB |  | 997 | 312 | 12.7347 | 0% | 0% | 0% | 312 | 14.0408
3500 | 14 |  | SD ZNACKA GB | značka plastová červená/modrá pro sérii GB |  | 997 | 17.4 | 0.7102 | 0% | 0% | 0% | 17.4 | 14.6939
3501 | 14 |  | SD 1005 CR | ovládací oliva pro sérii EXPORT CROSS |  | 997 | 337 | 13.7551 | 0% | 0% | 0% | 337 | 14.6939
3502 | 14 |  | GL L02G CR | ovládací páka pro GL 8900, GL 8901 |  | 998 | 285 | 11.6327 | 0% | 0% | 0% | 285 | 12.7347
3503 | 14 |  | GL L01G CR | ovládací páka pro sérii GL |  | 998 | 152.5 | 6.2245 | 0% | 0% | 0% | 152.5 | 0.7102
3504 | 14 |  | QP 09.200M | ovládací oliva série GB EXPORT |  | 998 | 370 | 15.102 | 0% | 0% | 0% | 370 | 13.7551
3505 | 14 |  | GL M01G CR | ovládací oliva pro sérii GL |  | 998 | 62.8 | 2.5633 | 0% | 0% | 0% | 62.8 | 11.6327
3506 | 14 |  | GB ZNACKA | značka modrá pro GB 7100, GB 7200 |  | 997 | 17.4 | 0.7102 | 0% | 0% | 0% | 17.4 | 6.2245
3507 | 14 |  | GL ZNACKA GL9900 | značka studená/teplá GL9900 |  | 998 | 16.4 | 0.66939 | 0% | 0% | 0% | 16.4 | 15.102
3508 | 14 |  | GP 170 CR | zátka k automatické umyvadlové výpusti chrom |  | 998 | 556 | 22.6939 | 0% | 0% | 0% | 556 | 2.5633
3509 | 14 |  | GP 170 ORO | zátka k automatické umyvadlové výpusti zlato |  | 998 | 858 | 35.0204 | 0% | 0% | 0% | 858 | 0.7102
3510 | 14 |  | 60/5 | spojka táhel umyvadlové výpusti |  | 998 | 78.9 | 3.2204 | 0% | 0% | 0% | 78.9 | 0.66939
3511 | 14 |  | PP 941 | spojka táhel automatické výpusti |  | 998 | 223.7 | 9.1306 | 0% | 0% | 0% | 223.7 | 22.6939
3512 | 14 |  | PCGS 60 CR | ovládací oliva k art 400,400/N chrom |  | 998 | 235 | 9.5918 | 0% | 0% | 0% | 235 | 35.0204
3513 | 14 |  | PCGS 60 BILA | ovládací oliva k art 400,400/N bílá |  | 998 | 408 | 16.6531 | 0% | 0% | 0% | 408 | 3.2204
3514 | 14 |  | PCGS 60 ORO | ovládací oliva k art 400,400/N zlato |  | 998 | 591 | 24.1224 | 0% | 0% | 0% | 591 | 9.1306
3515 | 14 |  | PCGS 75 CR | ovládací oliva pro 402 chrom |  | 998 | 295 | 12.0408 | 0% | 0% | 0% | 295 | 9.5918
3516 | 14 |  | PCGS 59 CR | záslepka k aut. výpusti chrom |  | 998 | 160 | 6.5306 | 0% | 0% | 0% | 160 | 16.6531
3517 | 14 |  | PCGS 59 BILA | záslepka k aut. výpusti bílá |  | 998 | 285 | 11.6327 | 0% | 0% | 0% | 285 | 24.1224
3518 | 14 |  | PCGS 59 ORO | záslepka k aut. výpusti zlato |  | 998 | 545 | 22.2449 | 0% | 0% | 0% | 545 | 12.0408
3519 | 14 |  | PCGS 59-UK CR | záslepka k aut. výpusti UNIKA chrom |  | 998 | 626 | 25.551 | 0% | 0% | 0% | 626 | 6.5306
3520 | 14 |  | PCGS 59-SK CR | záslepka k aut. výpusti CLICKER chrom |  | 998 | 1055 | 43.0612 | 0% | 0% | 0% | 1055 | 11.6327
3521 | 14 |  | PCGS 61 | těsnění zátky vanové výpusti |  | 998 | 21.6 | 0.88163 | 0% | 0% | 0% | 21.6 | 22.2449
3522 | 14 |  | GP 261 CR | ramínko výtokové otočné pro GS 5900 |  | 998 | 2183 | 89.102 | 0% | 0% | 0% | 2183 | 25.551
3523 | 14 |  | SD 7108 CR | ramínko výtokové otočné pro GB 7900 |  | 997 | 515 | 21.0204 | 0% | 0% | 0% | 515 | 43.0612
3524 | 14 |  | PP 601 CR | ramínko výtokové 180 mm |  | 998 | 356 | 14.5306 | 0% | 0% | 0% | 356 | 0.88163
3525 | 14 |  | GL C03G CR | ramínko k GL9700, GL9700T 1/2" |  | 998 | 380 | 15.5102 | 0% | 0% | 0% | 380 | 89.102
3526 | 14 |  | GL C04G CR | ramínko k GL8700 3/4" |  | 998 | 456 | 18.6122 | 0% | 0% | 0% | 456 | 21.0204
3527 | 14 |  | GP 02902 | připojovací sada pro stojánkové baterie šroub M6 2ks |  | 998 | 49.9 | 2.0367 | 0% | 0% | 0% | 49.9 | 14.5306
3528 | 14 |  | GP 02901 | připojovací sada pro stojánkové baterie šroub M6 1ks |  | 998 | 83.7 | 3.4163 | 0% | 0% | 0% | 83.7 | 15.5102
3529 | 14 |  | GP 02909 | připojovací sada pro stojánkové baterie šroub M8 delší 1ks |  | 998 | 516 | 21.0612 | 0% | 0% | 0% | 516 | 18.6122
3530 | 14 |  | GP 02906 | připojovací sada pro stojánkové baterie šroub M8 1ks |  | 998 | 49.4 | 2.0163 | 0% | 0% | 0% | 49.4 | 2.0367
3531 | 14 |  | GA K8 | klíč nástrčkový pro montáž stojánkové baterie M8 |  | 997 | 48.1 | 1.9633 | 0% | 0% | 0% | 48.1 | 3.4163
3532 | 14 |  | GA K10 | klíč nástrčkový pro montáž stojánkové baterie M10 |  | 997 | 48.1 | 1.9633 | 0% | 0% | 0% | 48.1 | 21.0612
3533 | 14 |  | GA S6 | připojovací sada univerzální ro stojánkové baterie šroub M6 2ks |  | 997 | 73.9 | 3.0163 | 0% | 0% | 0% | 73.9 | 2.0163
3534 | 14 |  | GA S8 | připojovací sada univerzální ro stojánkové baterie šroub M8 1ks |  | 997 | 73.9 | 3.0163 | 0% | 0% | 0% | 73.9 | 1.9633
3535 | 14 |  | PP 918 CR | převlečná matice 3/4" pro nástěnné vod.baterie |  | 998 | 111.8 | 4.5633 | 0% | 0% | 0% | 111.8 | 1.9633
3536 | 14 |  | PP 918 ORO | převlečná matice 3/4" pro nástěnné vod.baterie |  | 998 | 118 | 4.8163 | 0% | 0% | 0% | 118 | 3.0163
3537 | 14 |  | PP 918 CRSAT | převlečná matice 3/4" pro nástěnné vod.baterie |  | 998 | 112.8 | 4.6041 | 0% | 0% | 0% | 112.8 | 3.0163
3538 | 14 |  | GP 001 | těsnění pod ramínko GS 5900 |  | 998 | 365 | 14.898 | 0% | 0% | 0% | 365 | 4.5633
3539 | 14 |  | GP 001/11069 | těsnění pod ramínko GS 5900 + 5901 - nová verze |  | 998 | 401 | 16.3673 | 0% | 0% | 0% | 401 | 4.8163
3540 | 14 |  | PP 25/753GACO | těsnicí kroužek pro stoj.dřezové baterie PAINI |  | 998 | 34.5 | 1.4082 | 0% | 0% | 0% | 34.5 | 4.6041
3541 | 14 |  | SD 001 | těsnicí a kluzný kroužek pro otočné ramínko GB7900,7901 |  | 997 | 17.4 | 0.7102 | 0% | 0% | 0% | 17.4 | 14.898
3542 | 14 |  | SD 002 | těsnicí a kluzný kroužek pro otočné ramínko GU4900,GU4901 |  | 997 | 17.4 | 0.7102 | 0% | 0% | 0% | 17.4 | 16.3673
3543 | 14 |  | GL TESNENGACO | těsnicí kroužek pro GL8900 |  | 998 | 39.5 | 1.6122 | 0% | 0% | 0% | 39.5 | 1.4082
3544 | 14 |  | GP 374 CR | přepínač sprchy van.baterie série GEOS |  | 998 | 1333 | 54.4082 | 0% | 0% | 0% | 1333 | 0.7102
3545 | 14 |  | SD 7020 CR | přepínač sprchy van.baterie série GEOS BEST |  | 997 | 226 | 9.2245 | 0% | 0% | 0% | 226 | 0.7102
3546 | 14 |  | GP 3002 CR | koncovka k přepínači sprchy |  | 998 | 306 | 12.4898 | 0% | 0% | 0% | 306 | 1.6122
3547 | 14 |  | GP 3002 ORO | koncovka k přepínači sprchy |  | 998 | 529 | 21.5918 | 0% | 0% | 0% | 529 | 54.4082
3548 | 14 |  | GP 2159 | konektor pro sprch.hadici 1/2x20 |  | 998 | 306 | 12.4898 | 0% | 0% | 0% | 306 | 9.2245
3549 | 14 |  | QP PREPINAC | přepínač EXPORT kompletní |  | 998 | 483 | 19.7143 | 0% | 0% | 0% | 483 | 12.4898
3550 | 14 |  | GP 03318 CR | kroužek pod stojánkovou baterii série GS |  | 998 | 365 | 14.898 | 0% | 0% | 0% | 365 | 21.5918

## Skupinové slevy
Skupiny zboží - skupinové slevy
Skupina zboží | Název | Sleva %
100 | vodovodní baterie pákové | 0%
102 | vodov.baterie-serie GEOS LUXUS | 0%
110 | vodovodní baterie kohoutkové | 0%
111 | vodovodní baterie série EXPORT | 0%
120 | vodovodní baterie termostatické | 0%
130 | časové armatury, termostaty RIVER | 0%
131 | optoelektrické armatury SANELA | 0%
132 | výrobky AZP | 0%
132-N | výrobky AZP-nerez | 0%
140 | baterie pro průtokové ohřívače | 0%
262 | zahradní ozdobné prvky | 0%
550 | průtokové ohřívače | 0%
650 | PP-R systém | 0%
101-B | vodovodní baterie série GB | 0%
101-G | vodovodní baterie GS | 0%
101-U | vodovodní baterie GU | 0%
150-S | sprchový program | 0%
151-S | sprchový program I. | 0%
MP-101-B | vodovodní baterie série GB | 0%
150 | příslušenství ostatní | 0%
200 | kulové kohouty závitové voda | 0%
201 | kulové kohouty s PPR připojením | 0%
206 | kompenzátory | 0%
210 | přírubové armatury voda | 0%
215 | uzavírací klapky voda | 0%
216 | uzavírací klapky EKOVAL | 0%
220 | kulové kohouty nerezové voda | 0%
250 | PE spojky | 0%
256 | fitinky mosaz TOF LINK | 0%
260 | voda ostatní | 0%
270 | vodoměry | 0%
300 | uzavírací armatury plyn | 0%
301 | kulové kohouty závitové plyn | 0%
302 | kulové kohouty závitové plyn KAS | 0%
330 | flexi hadice plynové | 0%
331 | flexi hadice plynové GASFLEX | 0%
340 | nerezový program voda, solár, plyn | 0%
400 | radiátorové ventily a uzavíratelné šroubení | 0%
405 | pájecí měděné a bronzové tvarovky | 0%
406 | lisovací měděné a bronzové tvarovky | 0%
407 | příslušenství pro pájení měděných tvarovek | 0%
410 | topná tělesa HOMEBASE + příslušenství | 0%
430 | manometry, teploměry | 0%
440 | topení ostatní | 0%
441 | topení-dvoutrubková připojení | 0%
450 | pojišťovací a redukční ventily | 0%
460 | odvzdušňovací armatury | 0%
461 | odvzdušňovací armatury I. | 0%
470 | solární systémy a komponenty | 0%
500 | požární hydranty | 0%
510 | instalační prvky | 0%
520 | vícevrstvé trubky a příslušenství | 0%
540 | tvarovky pro vícevrstvé trubky | 0%
600 | těsnění a těsnící materiál | 0%
700 | domovní filtry | 0%
926 | rychlospojky plast EASUN | 0%
997 | náhradní díly I. | 0%
998 | náhradní díly | 0%
150-A | příslušnství - drobné armatury | 0%
150-O | výpustě, odpady, sifony | 0%
240-S | ostatní hadice | 0%
926-H | PU hadice EASUN | 0%
926-K | rychlospojky kovove EASUN | 0%
926-M | rychlospojky EASUN MICRO | 0%
926-P | rychlospojky mosazné PACE | 0%
MP-200 | kulové kohouty závitové voda | 0%
MP-201 | mosazné kohouty ostatní | 0%
MP-205 | kulové kohouty napouštěcí | 0%
MP-240 | flexi hadice nerezové | 0%
MP-255 | fitinky mosaz | 0%
MP-260 | voda ostatní | 0%
MP-261 | zpětné klapky, filtry, sací koše | 0%
MP-400 | radiátorové ventily a uzavírací šroubení | 0%
MP-440 | topení ostatní | 0%
MP-460 | odvzdušňovací armatury | 0%

## Kapitoly
Ceník 2026 - členění kapitol
Kapitola | Název kapitoly | název v hlavičce
1 | Armatury-vodoinstalační materiál | kulové kohouty
mezipřírubové a uzavírací klapky
šoupata, filtry, zpětné klapky, sací koše
napouštěcí a vypouštěcí ventily
vodoměry
kompenzátory
flexibilní oplétané hadice
vlnovcové nerezové flexibilní hadice
filtry a filtrační vložky
2 | Mosazné tvarovky | mosazné tvarovky
mosazné spojky na polyetylénové trubky
mosazné tvarovky z mosazi CW 617
mosazné spojky pro hadice
3 | Trubky-trubní systémy | lisovací měděné tvarovky
lisovací bronzové tvarovky
pájecí měděné tvarovky
pájecí bronzové tvarovky
pájky, pasty a příslušenství
nářadí pro montáž
vícevrstvé trubky
lisovací tvarovky pro VT
závitové tvarovky pro VT
opravné třmeny
potrubní systém PPR
4 | Upevňovací prvky
5 | Topení-armatury | radiátorové ventily
pojistné ventily
redukční ventily
zónové elektroventily
regulační a odvzdušňovací armatury
manometry a teploměry
příslušenství k topným tělesům
6 | Hydranty
7 | Plyn | kulové kohouty
plynové hadice
nerezové plynové trubky
8 | Solární systémy | směšovací solární armatury
kulové kohouty
ostatní armatury
9 | Vzduchotechnika | tvarovky
tvarovky kovové
rychloovladače a ventily
tlumiče, spojky
hadice pro tlakové rozvody
minitvarovky
10 | Sanita-vodovodní baterie | série OVO
série COX
série DAX
série MIXO
série GEOS LUXUS
série GEOS
série COOPER
série JOLLY
série LIBERTY
série GEOS BEST SMART
série GEOS BEST GRACE
série GEOS BEST ONE
série GEOS BEST TWO
série GEOS STEEL
série GEOS BEST HANDY
série GEOS BEST STAR
série GEOS BEST DESIGN
série GEOS UNIVERSAL
série GEOS BEST
nízkotlaké baterie pro průtokové ohřívače
průtokové ohřívače
výrobky SANELA
výrobky AZP
termostaty a směšovače
časové a směšovací umyvadlové armatury
splachovací armatury
sprchové armnatury
úsporné sprchové koncovky
pedálové armatury
výtoková ramínka
kuchyňské armatury
11 | Sanita-sprchový program | sprchové komplety a držáky
sprchové koncovky
sprchový program-příslušenství
sprchové hadice
zahradní fontány-armatury
12 | Sanita-roháčky a příslušenství | drobné sanitární armatury
perlátory
excentry a růžice
vanové výpustě
výtoková ramínka a redukce
sifony a výpustě
plastové žlaby
pračkové hadice
příslušenství odpadů
těsnění a těsnicí materiály
výlevky, vpusti
13 | NIMCO-koupelnové doplňky
14 | Náhradní díly