## Ceník 2025
Ceník 2025 - CZK/€
platný od 27.10.2025
Pro výpočet Vaší netto ceny vložte skupinovou slevu do tabulky slev, "x" označte dodatečnou slevu a případně nastavte směnný kurz pro výpočet ceny v €.
Položky označené "vyřazeno" nejsou již k dispozici, položky s cenou v šedém poli jsou v k dispozici v omezeném množství a do vyprodání zásob.
Označte požadadovanou dodatečnou slevu slevu x : | [7 empty] | ►►►
Poř. | Kap. | Kód | Název | EAN 13 | Skupina zboží | Katalogová cena 2025 | 24.5 | Skupinová sleva | Sleva za platbu 4% | Sleva za B2B 2% | PC netto CZK | PC netto €
[6 empty] | CZK | € |  |  |  | CZK | €
1 | 1 | 15/B DN 10 | kul.koh. FF plnoprůtokový s ucpávkou PN 16 páka 3/8" | 8592223306639 | MP-200 | 77.7 | 3.1714 | 0% | 0% | 0% | 77.7 | 3.1714
2 | 1 | 15/B DN 15 | kul.koh. FF plnoprůtokový s ucpávkou PN 16 páka 1/2" | 8592223306646 | MP-200 | 101.2 | 4.1306 | 0% | 0% | 0% | 101.2 | 4.1306
3 | 1 | 15/B DN 20 | kul.koh. FF plnoprůtokový s ucpávkou PN 16 páka 3/4" | 8592223306653 | MP-200 | 143 | 5.8367 | 0% | 0% | 0% | 143 | 5.8367
4 | 1 | 15/B DN 25 | kul.koh. FF plnoprůtokový s ucpávkou PN 16 páka 1" | 8592223306660 | MP-200 | 232 | 9.4694 | 0% | 0% | 0% | 232 | 9.4694
5 | 1 | 15/B DN 32 | kul.koh. FF plnoprůtokový s ucpávkou PN 16 páka 1"1/4 | 8592223306677 | MP-200 | 378 | 15.4286 | 0% | 0% | 0% | 378 | 15.4286
6 | 1 | 15/B DN 40 | kul.koh. FF plnoprůtokový s ucpávkou PN 16 páka 1"1/2 | 8592223306684 | MP-200 | 531 | 21.6735 | 0% | 0% | 0% | 531 | 21.6735
7 | 1 | 15/B DN 50 | kul.koh. FF plnoprůtokový s ucpávkou PN 16 páka 2" | 8592223306691 | MP-200 | 840 | 34.2857 | 0% | 0% | 0% | 840 | 34.2857
8 | 1 | 15/B DN 65 | kul.koh. FF plnoprůtokový s ucpávkou PN 16 páka 2"1/2 | 8592223422360 | MP-200 | 2262 | 92.3265 | 0% | 0% | 0% | 2262 | 92.3265
9 | 1 | 15/B DN 80 | kul.koh. FF plnoprůtokový s ucpávkou PN 16 páka 3" | 8592223425040 | MP-200 | 3114 | 127.102 | 0% | 0% | 0% | 3114 | 127.102
10 | 1 | 15/B DN 100 | kul.koh. FF plnoprůtokový s ucpávkou PN 16 páka 4" | 8592223422377 | MP-200 | 5822 | 237.6327 | 0% | 0% | 0% | 5822 | 237.6327
11 | 1 | 15 V/B DN 15 | kul.koh. FF plnoprůtokový s ucpávkou PN 16 motýl 1/2" | 8592223306707 | MP-200 | 101.2 | 4.1306 | 0% | 0% | 0% | 101.2 | 4.1306
12 | 1 | 15 V/B DN 20 | kul.koh. FF plnoprůtokový s ucpávkou PN 16 motýl 3/4" | 8592223306714 | MP-200 | 143 | 5.8367 | 0% | 0% | 0% | 143 | 5.8367
13 | 1 | 15 V/B DN 25 | kul.koh. FF plnoprůtokový s ucpávkou PN 16 motýl 1" | 8592223306721 | MP-200 | 232 | 9.4694 | 0% | 0% | 0% | 232 | 9.4694
14 | 1 | 15 V/B DN 32 | kul.koh. FF plnoprůtokový s ucpávkou PN 16 motýl 1"1/4 | 8592223306738 | MP-200 | 378 | 15.4286 | 0% | 0% | 0% | 378 | 15.4286
15 | 1 | 15 SM/B DN 10 | kul.koh. MF plnoprůtokový s ucpávkou PN 16 páka 3/8" | 8592223306745 | MP-200 | 91.5 | 3.7347 | 0% | 0% | 0% | 91.5 | 3.7347
16 | 1 | 15 SM/B DN 15 | kul.koh. MF plnoprůtokový s ucpávkou PN 16 páka 1/2" | 8592223306752 | MP-200 | 108.3 | 4.4204 | 0% | 0% | 0% | 108.3 | 4.4204
17 | 1 | 15 SM/B DN 20 | kul.koh. MF plnoprůtokový s ucpávkou PN 16 páka 3/4" | 8592223306769 | MP-200 | 162 | 6.6122 | 0% | 0% | 0% | 162 | 6.6122
18 | 1 | 15 SM/B DN 25 | kul.koh. MF plnoprůtokový s ucpávkou PN 16 páka 1" | 8592223306776 | MP-200 | 246 | 10.0408 | 0% | 0% | 0% | 246 | 10.0408
19 | 1 | 15 SM/B DN 32 | kul.koh. MF plnoprůtokový s ucpávkou PN 16 páka 1"1/4 | 8592223306783 | MP-200 | 396 | 16.1633 | 0% | 0% | 0% | 396 | 16.1633
20 | 1 | 15 SM/B DN 40 | kul.koh. MF plnoprůtokový s ucpávkou PN 16 páka 1"1/2 | 8592223306790 | MP-200 | 591 | 24.1224 | 0% | 0% | 0% | 591 | 24.1224
21 | 1 | 15 SM/B DN 50 | kul.koh. MF plnoprůtokový s ucpávkou PN 16 páka 2" | 8592223306806 | MP-200 | 919 | 37.5102 | 0% | 0% | 0% | 919 | 37.5102
22 | 1 | 15 SMV/B DN15 | kul.koh. MF plnoprůtokový s ucpávkou PN 16 motýl 1/2" | 8592223306813 | MP-200 | 110.8 | 4.5224 | 0% | 0% | 0% | 110.8 | 4.5224
23 | 1 | 15 SMV/B DN20 | kul.koh. MF plnoprůtokový s ucpávkou PN 16 motýl 3/4" | 8592223306820 | MP-200 | 162 | 6.6122 | 0% | 0% | 0% | 162 | 6.6122
24 | 1 | 15 SMV/B DN25 | kul.koh. MF plnoprůtokový s ucpávkou PN 16 motýl 1" | 8592223306837 | MP-200 | 246 | 10.0408 | 0% | 0% | 0% | 246 | 10.0408
25 | 1 | 15 SMV/B DN32 | kul.koh. MF plnoprůtokový s ucpávkou PN 16 motýl 1"1/4 | 8592223306844 | MP-200 | 396 | 16.1633 | 0% | 0% | 0% | 396 | 16.1633
26 | 1 | 67/B DN 15 | kul.koh. plnoprůt. s vypouštěním PN 16 1/2" | 8592223060371 | MP-201 | 181 | 7.3878 | 0% | 0% | 0% | 181 | 7.3878
27 | 1 | 67/B DN 20 | kul.koh. plnoprůt. s vypouštěním PN 16 3/4" | 8592223060388 | MP-201 | 254 | 10.3673 | 0% | 0% | 0% | 254 | 10.3673
28 | 1 | 67/B DN 25 | kul.koh. plnoprůt. s vypouštěním PN 16 1" | 8592223060395 | MP-201 | 392 | 16 | 0% | 0% | 0% | 392 | 16
29 | 1 | 67/B DN 32 | kul.koh. plnoprůt. s vypouštěním PN 16 1"1/4 | 8592223060401 | MP-201 | 543 | 22.1633 | 0% | 0% | 0% | 543 | 22.1633
30 | 1 | 67/B DN 40 | kul.koh. plnoprůt. s vypouštěním PN 16 1"1/2 | 8592223060418 | MP-201 | 949 | 38.7347 | 0% | 0% | 0% | 949 | 38.7347
31 | 1 | 67/B DN 50 | kul.koh. plnoprůt. s vypouštěním PN 16 2" | 8592223060432 | MP-201 | 1300 | 53.0612 | 0% | 0% | 0% | 1300 | 53.0612
32 | 1 | 76 D/B DN 10 | kul.koh. výtokový s připoj.na hadici PN 10/16 3/8" | 8592223087514 | MP-201 | 117.5 | 4.7959 | 0% | 0% | 0% | 117.5 | 4.7959
33 | 1 | 76 D/B DN 15 | kul.koh. výtokový s připoj.na hadici PN 10/16 1/2" | 8592223060449 | MP-201 | 107.5 | 4.3878 | 0% | 0% | 0% | 107.5 | 4.3878
34 | 1 | 76 D/B DN 20 | kul.koh. výtokový s připoj.na hadici PN 10/16 3/4" | 8592223060456 | MP-201 | 153 | 6.2449 | 0% | 0% | 0% | 153 | 6.2449
35 | 1 | 76 D/B DN 25 | kul.koh. výtokový s připoj.na hadici PN 10/16 1" | 8592223087521 | MP-201 | 306 | 12.4898 | 0% | 0% | 0% | 306 | 12.4898
36 | 1 | 76 Z DN 15 | kul.koh. vytok.s připoj.na hadici,uzamykatelný PN 10/16 1/2" | 8592223162914 | MP-201 | 157 | 6.4082 | 0% | 0% | 0% | 157 | 6.4082
37 | 1 | 76 Z DN 20 | kul.koh. vytok.s připoj.na hadici,uzamykatelný PN 10/16 3/4" | 8592223162938 | MP-201 | 207 | 8.449 | 0% | 0% | 0% | 207 | 8.449
38 | 1 | CIM 34/1 DN 15 | kul.koh.výtokový mrazuvzdorný s přip.na had.PN 16 1/2" | 8592223229013 | 200 | 546 | 22.2857 | 0% | 0% | 0% | 546 | 22.2857
39 | 1 | CIM 34/1 DN 20 | kul.koh.výtokový mrazuvzdorný s přip.na had.PN 16 3/4" | 8592223229020 | 200 | 876 | 35.7551 | 0% | 0% | 0% | 876 | 35.7551
40 | 1 | CIM 34/1 DN 25 | kul.koh.výtokový mrazuvzdorný s přip.na had.PN 16 1" | 8592223229037 | 200 | 1411 | 57.5918 | 0% | 0% | 0% | 1411 | 57.5918
41 | 1 | 1750SKY DN 15 | kul.koh.výtokový mrazuvzdorný SKY, PN40 1/2" | 8592223421189 | 200 | 1076 | 43.9184 | 0% | 0% | 0% | 1076 | 43.9184
42 | 1 | 76 V DN 15 | kul.koh.výtokový s dvojitým připojením na hadici PN 10/16 1/2" | 8592223425408 | MP-201 | 245 | 10 | 0% | 0% | 0% | 245 | 10
43 | 1 | 18 DN 15 | zahradní ventil s připoj.na hadicí PN 10/16 1/2" | 8592223001121 | 262 | vyřazeno
44 | 1 | 6001 | zahradní kohout ozdobný s připoj.na hadici PN10/16 | 8592223035935 | 262 | 788 | 32.1633 | 0% | 0% | 0% | 788 | 32.1633
45 | 1 | 6003 | ventil ozdobný zahradní | 8592223080041 | 262 | 997 | 40.6939 | 0% | 0% | 0% | 997 | 40.6939
46 | 1 | 0370 DN 15 | kul.koh. s filtrem PN 10/16 1/2" | 8592223089594 | MP-201 | vyřazeno
47 | 1 | 0370 DN 20 | kul.koh. s filtrem PN 10/16 3/4" | 8592223089600 | MP-201 | vyřazeno
48 | 1 | 10 K DN 10 | kul.koh. vypouštěcí-napouštěcí PN10, 3/8" | 8592223007178 | MP-205 | 128 | 5.2245 | 0% | 0% | 0% | 128 | 5.2245
49 | 1 | 10 K DN 15 | kul.koh. vypouštěcí-napouštěcí PN10, 1/2" | 8592223007161 | MP-205 | 116.2 | 4.7429 | 0% | 0% | 0% | 116.2 | 4.7429
50 | 1 | 10 K DN 20 | kul.koh. vypouštěcí-napouštěcí PN10 3/4" | 8592223065598 | MP-205 | 146 | 5.9592 | 0% | 0% | 0% | 146 | 5.9592
51 | 1 | 6 MM DN 8 | kul.koh. mini FF PN 10/16 1/4" | 8592223009134 | MP-201 | 94.7 | 3.8653 | 0% | 0% | 0% | 94.7 | 3.8653
52 | 1 | 6 MM DN 10 | kul.koh. mini FF PN 10/16 3/8" | 8592223009141 | MP-201 | 94.7 | 3.8653 | 0% | 0% | 0% | 94.7 | 3.8653
53 | 1 | 6 MM DN 15 | kul.koh. mini FF PN 10/16 1/2" | 8592223009127 | MP-201 | 103.2 | 4.2122 | 0% | 0% | 0% | 103.2 | 4.2122
54 | 1 | 6 SM DN 5 | kul.koh. mini MF PN 10/16 1/8" | 8592223311640 | MP-201 | 131.3 | 5.3592 | 0% | 0% | 0% | 131.3 | 5.3592
55 | 1 | 6 SM DN 8 | kul.koh. mini MF PN 10/16 1/4" | 8592223009165 | MP-201 | 88.8 | 3.6245 | 0% | 0% | 0% | 88.8 | 3.6245
56 | 1 | 6 SM DN 10 | kul.koh. mini MF PN 10/16 3/8" | 8592223009172 | MP-201 | 88.8 | 3.6245 | 0% | 0% | 0% | 88.8 | 3.6245
57 | 1 | 6 SM DN 15 | kul.koh. mini MF PN 10/16 1/2" | 8592223009158 | MP-201 | 93.2 | 3.8041 | 0% | 0% | 0% | 93.2 | 3.8041
58 | 1 | 6 SS DN 8 | kul.koh. mini MM PN 10/16 1/4" | 8592223089525 | 200 | 167 | 6.8163 | 0% | 0% | 0% | 167 | 6.8163
59 | 1 | 6 SS DN 10 | kul.koh. mini MM PN 10/16 3/8" | 8592223089532 | 200 | 167 | 6.8163 | 0% | 0% | 0% | 167 | 6.8163
60 | 1 | 6 SS DN 15 | kul.koh. mini MM PN 10/16 1/2" | 8592223062566 | 200 | 178 | 7.2653 | 0% | 0% | 0% | 178 | 7.2653
61 | 1 | 0804 DN 8 | kul.koh. FF plnoprůtokový PN 40 páka ASTER ACS 1/4" | 8592223302525 | 200 | 219 | 8.9388 | 0% | 0% | 0% | 219 | 8.9388
62 | 1 | 0804 DN 10 | kul.koh. FF plnoprůtokový PN 40 páka ASTER ACS 3/8" | 8592223302532 | 200 | 219 | 8.9388 | 0% | 0% | 0% | 219 | 8.9388
63 | 1 | 0804 DN 15 | kul.koh. FF plnoprůtokový PN 40 páka ASTER ACS 1/2" | 8592223302549 | 200 | 243 | 9.9184 | 0% | 0% | 0% | 243 | 9.9184
64 | 1 | 0804 DN 20 | kul.koh. FF plnoprůtokový PN 40 páka ASTER ACS 3/4" | 8592223302556 | 200 | 340 | 13.8776 | 0% | 0% | 0% | 340 | 13.8776
65 | 1 | 0804 DN 25 | kul.koh. FF plnoprůtokový PN 40 páka ASTER ACS 1" | 8592223302563 | 200 | 488 | 19.9184 | 0% | 0% | 0% | 488 | 19.9184
66 | 1 | 0804 DN 32 | kul.koh. FF plnoprůtokový PN 40 páka ASTER ACS 1"1/4 | 8592223302570 | 200 | 823 | 33.5918 | 0% | 0% | 0% | 823 | 33.5918
67 | 1 | 0804 DN 40 | kul.koh. FF plnoprůtokový PN 40 páka ASTER ACS 1"1/2 | 8592223302587 | 200 | 1158 | 47.2653 | 0% | 0% | 0% | 1158 | 47.2653
68 | 1 | 0804 DN 50 | kul.koh. FF plnoprůtokový PN 40 páka ASTER ACS 2" | 8592223302594 | 200 | 1869 | 76.2857 | 0% | 0% | 0% | 1869 | 76.2857
69 | 1 | 0805 DN 8 | kul.koh. MF plnoprůtokový PN 40 páka ASTER ACS 1/4" | 8592223302815 | 200 | 232 | 9.4694 | 0% | 0% | 0% | 232 | 9.4694
70 | 1 | 0805 DN 10 | kul.koh. MF plnoprůtokový PN 40 páka ASTER ACS 3/8" | 8592223302822 | 200 | 232 | 9.4694 | 0% | 0% | 0% | 232 | 9.4694
71 | 1 | 0805 DN 15 | kul.koh. MF plnoprůtokový PN 40 páka ASTER ACS 1/2" | 8592223302839 | 200 | 255 | 10.4082 | 0% | 0% | 0% | 255 | 10.4082
72 | 1 | 0805 DN 20 | kul.koh. MF plnoprůtokový PN 40 páka ASTER ACS 3/4" | 8592223302846 | 200 | 361 | 14.7347 | 0% | 0% | 0% | 361 | 14.7347
73 | 1 | 0805 DN 25 | kul.koh. MF plnoprůtokový PN 40 páka ASTER ACS 1" | 8592223302853 | 200 | 518 | 21.1429 | 0% | 0% | 0% | 518 | 21.1429
74 | 1 | 0805 DN 32 | kul.koh. MF plnoprůtokový PN 40 páka ASTER ACS 1"1/4 | 8592223302860 | 200 | 870 | 35.5102 | 0% | 0% | 0% | 870 | 35.5102
75 | 1 | 0805 DN 40 | kul.koh. MF plnoprůtokový PN 40 páka ASTER ACS 1"1/2 | 8592223302877 | 200 | 1238 | 50.5306 | 0% | 0% | 0% | 1238 | 50.5306
76 | 1 | 0805 DN 50 | kul.koh. MF plnoprůtokový PN 40 páka ASTER ACS 2" | 8592223302884 | 200 | 1981 | 80.8571 | 0% | 0% | 0% | 1981 | 80.8571
77 | 1 | 0824 DN 15 | kul.koh. FF plnoprůtokový PN 40 motýl ASTER ACS 1/2" | 8592223302785 | 200 | 243 | 9.9184 | 0% | 0% | 0% | 243 | 9.9184
78 | 1 | 0824 DN 20 | kul.koh. FF plnoprůtokový PN 40 motýl ASTER ACS 3/4" | 8592223302792 | 200 | 340 | 13.8776 | 0% | 0% | 0% | 340 | 13.8776
79 | 1 | 0824 DN 25 | kul.koh. FF plnoprůtokový PN 40 motýl ASTER ACS 1" | 8592223302808 | 200 | 488 | 19.9184 | 0% | 0% | 0% | 488 | 19.9184
80 | 1 | 0825 DN 15 | kul.koh. MF plnoprůtokový PN 40 motýl ASTER ACS 1/2" | 8592223347908 | 200 | 252 | 10.2857 | 0% | 0% | 0% | 252 | 10.2857
81 | 1 | 0825 DN 20 | kul.koh. MF plnoprůtokový PN 40 motýl ASTER ACS 3/4" | 8592223347915 | 200 | 351 | 14.3265 | 0% | 0% | 0% | 351 | 14.3265
82 | 1 | 0825 DN 25 | kul.koh. MF plnoprůtokový PN 40 motýl ASTER ACS 1" | 8592223347922 | 200 | 504 | 20.5714 | 0% | 0% | 0% | 504 | 20.5714
83 | 1 | 0804B DN 8 | kul.koh. FF plnoprůtokový PN 40 páka ASTER ACS 1/4" | 8592223302891 | 200 | 228 | 9.3061 | 0% | 0% | 0% | 228 | 9.3061
84 | 1 | 0804B DN 10 | kul.koh. FF plnoprůtokový PN 40 páka ASTER ACS 3/8" | 8592223302907 | 200 | 228 | 9.3061 | 0% | 0% | 0% | 228 | 9.3061
85 | 1 | 0804B DN 15 | kul.koh. FF plnoprůtokový PN 40 páka ASTER ACS 1/2" | 8592223302914 | 200 | 249 | 10.1633 | 0% | 0% | 0% | 249 | 10.1633
86 | 1 | 0804B DN 20 | kul.koh. FF plnoprůtokový PN 40 páka ASTER ACS 3/4" | 8592223302921 | 200 | 354 | 14.449 | 0% | 0% | 0% | 354 | 14.449
87 | 1 | 0804B DN 25 | kul.koh. FF plnoprůtokový PN 40 páka ASTER ACS 1" | 8592223302938 | 200 | 508 | 20.7347 | 0% | 0% | 0% | 508 | 20.7347
88 | 1 | 0804B DN 32 | kul.koh. FF plnoprůtokový PN 40 páka ASTER ACS 1"1/4 | 8592223302945 | 200 | 851 | 34.7347 | 0% | 0% | 0% | 851 | 34.7347
89 | 1 | 0804B DN 40 | kul.koh. FF plnoprůtokový PN 40 páka ASTER ACS 1"1/2" | 8592223302952 | 200 | 1217 | 49.6735 | 0% | 0% | 0% | 1217 | 49.6735
90 | 1 | 0804B DN 50 | kul.koh. FF plnoprůtokový PN 40 páka ASTER ACS 2" | 8592223302969 | 200 | 1944 | 79.3469 | 0% | 0% | 0% | 1944 | 79.3469
91 | 1 | 0805B DN 8 | kul.koh. MF plnoprůtokový PN 40 páka ASTER ACS 1/4" | 8592223347885 | 200 | 243 | 9.9184 | 0% | 0% | 0% | 243 | 9.9184
92 | 1 | 0805B DN 10 | kul.koh. MF plnoprůtokový PN 40 páka ASTER ACS 3/8" | 8592223347823 | 200 | 243 | 9.9184 | 0% | 0% | 0% | 243 | 9.9184
93 | 1 | 0805B DN 15 | kul.koh. MF plnoprůtokový PN 40 páka ASTER ACS 1/2" | 8592223347830 | 200 | 265 | 10.8163 | 0% | 0% | 0% | 265 | 10.8163
94 | 1 | 0805B DN 20 | kul.koh. MF plnoprůtokový PN 40 páka ASTER ACS 3/4" | 8592223347847 | 200 | 372 | 15.1837 | 0% | 0% | 0% | 372 | 15.1837
95 | 1 | 0805B DN 25 | kul.koh. MF plnoprůtokový PN 40 páka ASTER ACS 1" | 8592223347854 | 200 | 533 | 21.7551 | 0% | 0% | 0% | 533 | 21.7551
96 | 1 | 0805B DN 32 | kul.koh. MF plnoprůtokový PN 40 páka ASTER ACS 1"1/4 | 8592223347861 | 200 | 896 | 36.5714 | 0% | 0% | 0% | 896 | 36.5714
97 | 1 | 0805B DN 40 | kul.koh. MF plnoprůtokový PN 40 páka ASTER ACS 1"1/2 | 8592223347878 | 200 | 1277 | 52.1224 | 0% | 0% | 0% | 1277 | 52.1224
98 | 1 | 0805B DN 50 | kul.koh. MF plnoprutokovy PN 40 páka ASTER 2" | 8592223228054 | 200 | 2120 | 86.5306 | 0% | 0% | 0% | 2120 | 86.5306
99 | 1 | 0824B DN 15 | kul.koh. FF plnoprůtokový PN 40 motýl ASTER ACS 1/2" | 8592223347892 | 200 | 250 | 10.2041 | 0% | 0% | 0% | 250 | 10.2041
100 | 1 | 76 E DN 15 | kul.koh.přímí plnoprůt. se šroubením PN 16 1/2" | 8592223005204 | 200 | 307 | 12.5306 | 0% | 0% | 0% | 307 | 12.5306
101 | 1 | 76 E DN 20 | kul.koh.přímí plnoprůt. se šroubením PN 16 3/4" | 8592223005211 | 200 | 475 | 19.3878 | 0% | 0% | 0% | 475 | 19.3878
102 | 1 | 76 E DN 25 | kul.koh.přímí plnoprůt. se šroubením PN 16 1" | 8592223002739 | 200 | 638 | 26.0408 | 0% | 0% | 0% | 638 | 26.0408
103 | 1 | 76 E DN 32 | kul.koh.přímí plnoprůt. se šroubením PN 16 1"1/4 | 8592223007130 | 200 | 840 | 34.2857 | 0% | 0% | 0% | 840 | 34.2857
104 | 1 | 2162 DN15X20 | kul.koh. plnoprůt.s vodoměr.šroub. PN 63 GALAXY 1/2"x3/4" | 8592223302976 | 200 | 520 | 21.2245 | 0% | 0% | 0% | 520 | 21.2245
105 | 1 | 2164 DN20X20 | kul.koh. plnoprůt.s vodoměr.šroub. PN 63 GALAXY 3/4"x3/4" | 8592223302983 | 200 | 530 | 21.6327 | 0% | 0% | 0% | 530 | 21.6327
106 | 1 | 2166 DN15X20 | kul.koh. rohový plnoprůt.GALAXY s vodoměr.šroub. PN 63 1/2"x3/4" | 8592223302990 | 200 | 724 | 29.551 | 0% | 0% | 0% | 724 | 29.551
107 | 1 | 2168 DN20X20 | kul.koh. rohový plnoprůt.GALAXY s vodoměr.šroub. PN 63 3/4"x3/4" | 8592223303003 | 200 | 764 | 31.1837 | 0% | 0% | 0% | 764 | 31.1837
108 | 1 | 381 DN 25 | kul.koh.se šroub.a zpět.klap.k čerpadlům PN 10 1"x1"1/2 | 8592223178113 | 200 | 654 | 26.6939 | 0% | 0% | 0% | 654 | 26.6939
109 | 1 | 180 1"X6/4" | kulový uzávěr se šroubením k čerpadlům | 8592223045798 | 200 | 338 | 13.7959 | 0% | 0% | 0% | 338 | 13.7959
110 | 1 | 0101 DN 10 | kul.koh. plnoprůt.,s ucpávkou,odmaštěný PN40/100 TOTAL 3/8" | 8592223173361 | 200 | 578 | 23.5918 | 0% | 0% | 0% | 578 | 23.5918
111 | 1 | 0101 DN 15 | kul.koh. plnoprůt.,s ucpávkou,odmaštěný PN40/100 TOTAL 1/2" | 8592223148536 | 200 | 490 | 20 | 0% | 0% | 0% | 490 | 20
112 | 1 | 0101 DN 20 | kul.koh. plnoprůt.,s ucpávkou,odmaštěný PN40/100 TOTAL 3/4" | 8592223148543 | 200 | 731 | 29.8367 | 0% | 0% | 0% | 731 | 29.8367
113 | 1 | 0101 DN 25 | kul.koh. plnoprůt.,s ucpávkou,odmaštěný PN40/100 TOTAL 1" | 8592223167865 | 200 | 1019 | 41.5918 | 0% | 0% | 0% | 1019 | 41.5918
114 | 1 | 0101 DN 32 | kul.koh. plnoprůt.,s ucpávkou,odmaštěný PN40/100 TOTAL 1"1/4 | 8592223165137 | 200 | 1679 | 68.5306 | 0% | 0% | 0% | 1679 | 68.5306
115 | 1 | 0101 DN 40 | kul.koh. plnoprůt.,s ucpávkou,odmaštěný PN40/100 TOTAL 1"1/2 | 8592223148550 | 200 | 2458 | 100.3265 | 0% | 0% | 0% | 2458 | 100.3265
116 | 1 | 0101 DN 50 | kul.koh. plnoprůt.,s ucpávkou,odmaštěný PN40/100 TOTAL 2" | 8592223148567 | 200 | 3917 | 159.8776 | 0% | 0% | 0% | 3917 | 159.8776
117 | 1 | 2351 DN 8 | kul.koh. FF plnoprůt.s odvzdušněním výstupu PN40 AIRY 1/4" | 8592223064676 | 200 | 476 | 19.4286 | 0% | 0% | 0% | 476 | 19.4286
118 | 1 | 2351 DN 10 | kul.koh. FF plnoprůt.s odvzdušněním výstupu PN40 AIRY 3/8" | 8592223164697 | 200 | 474 | 19.3469 | 0% | 0% | 0% | 474 | 19.3469
119 | 1 | 2351 DN 15 | kul.koh. FF plnoprůt.s odvzdušněním výstupu PN40 AIRY 1/2" | 8592223162884 | 200 | 575 | 23.4694 | 0% | 0% | 0% | 575 | 23.4694
120 | 1 | 2351 DN 20 | kul.koh. FF plnoprůt.s odvzdušněním výstupu PN40 AIRY 3/4" | 8592223164703 | 200 | 802 | 32.7347 | 0% | 0% | 0% | 802 | 32.7347
121 | 1 | 3 VL DN 10 | kul.koh. trojcestný vrtání L PN10/16 DELTA 3/8" | 8592223031081 | 200 | 907 | 37.0204 | 0% | 0% | 0% | 907 | 37.0204
122 | 1 | 3 VL DN 15 | kul.koh. trojcestný vrtání L PN10/16 DELTA 1/2" | 8592223010093 | 200 | 1008 | 41.1429 | 0% | 0% | 0% | 1008 | 41.1429
123 | 1 | 3 VL DN 20 | kul.koh. trojcestný vrtání L PN10/16 DELTA 3/4" | 8592223010109 | 200 | 1271 | 51.8776 | 0% | 0% | 0% | 1271 | 51.8776
124 | 1 | 3 VL DN 25 | kul.koh. trojcestný vrtání L PN10/16 DELTA 1" | 8592223010116 | 200 | 1887 | 77.0204 | 0% | 0% | 0% | 1887 | 77.0204
125 | 1 | 3 VL DN 32 | kul.koh. trojcestný vrtání L PN10/16 DELTA 1"1/4 | 8592223010123 | 200 | 2513 | 102.5714 | 0% | 0% | 0% | 2513 | 102.5714
126 | 1 | 3 VL DN 40 | kul.koh. trojcestný vrtání L PN10/16 DELTA 1"1/2 | 8592223010130 | 200 | 4029 | 164.449 | 0% | 0% | 0% | 4029 | 164.449
127 | 1 | 3 VL DN 50 | kul.koh. trojcestný vrtání L PN10/16 DELTA 2" | 8592223010147 | 200 | 5590 | 228.1633 | 0% | 0% | 0% | 5590 | 228.1633
128 | 1 | 3 VT DN 15 | kul.koh. trojcestný univ.vrtání T PN16/40 TRIFLUX 1/2" | 8592223009684 | 200 | 1975 | 80.6122 | 0% | 0% | 0% | 1975 | 80.6122
129 | 1 | 3 VT DN 20 | kul.koh. trojcestný univ.vrtání T PN16/40 TRIFLUX 3/4" | 8592223009691 | 200 | 2378 | 97.0612 | 0% | 0% | 0% | 2378 | 97.0612
130 | 1 | 3 VT DN 25 | kul.koh. trojcestný univ.vrtání T PN16/40 TRIFLUX 1" | 8592223009677 | 200 | 3364 | 137.3061 | 0% | 0% | 0% | 3364 | 137.3061
131 | 1 | 3 VT DN 32 | kul.koh. trojcestný univ.vrtání T PN16/40 TRIFLUX 1"1/4 | 8592223014374 | 200 | 4420 | 180.4082 | 0% | 0% | 0% | 4420 | 180.4082
132 | 1 | 3 VT DN 40 | kul.koh. trojcestný univ.vrtání T PN16/40 TRIFLUX 1"1/2 | 8592223009660 | 200 | 5873 | 239.7143 | 0% | 0% | 0% | 5873 | 239.7143
133 | 1 | 3 VT DN 50 | kul.koh. trojcestný univ.vrtání T PN16/40 TRIFLUX 2" | 8592223009707 | 200 | 7920 | 323.2653 | 0% | 0% | 0% | 7920 | 323.2653
134 | 1 | 0591 DN 10 | kul.koh. FF s jemným ovládáním PN 40 GALAXY 3/8" | 8592223022522 | 200 | 729 | 29.7551 | 0% | 0% | 0% | 729 | 29.7551
135 | 1 | 0591 DN 15 | kul.koh. FF s jemným ovládáním PN 40 GALAXY 1/2" | 8592223022539 | 200 | 761 | 31.0612 | 0% | 0% | 0% | 761 | 31.0612
136 | 1 | 0591 DN 20 | kul.koh. FF s jemným ovládáním PN 40 GALAXY 3/4" | 8592223022546 | 200 | 885 | 36.1224 | 0% | 0% | 0% | 885 | 36.1224
137 | 1 | 0591 DN 25 | kul.koh. FF s jemným ovládáním PN 40 GALAXY 1" | 8592223022553 | 200 | 1065 | 43.4694 | 0% | 0% | 0% | 1065 | 43.4694
138 | 1 | 0591 DN 32 | kul.koh. FF s jemným ovládáním PN 40 GALAXY 1"1/4 | 8592223022560 | 200 | 1643 | 67.0612 | 0% | 0% | 0% | 1643 | 67.0612
139 | 1 | 0591 DN 40 | kul.koh. FF s jemným ovládáním PN 40 GALAXY 1"1/2 | 8592223022577 | 200 | 2100 | 85.7143 | 0% | 0% | 0% | 2100 | 85.7143
140 | 1 | 0591 DN 50 | kul.koh. FF s jemným ovládáním PN 40 GALAXY 2" | 8592223022584 | 200 | 2956 | 120.6531 | 0% | 0% | 0% | 2956 | 120.6531
141 | 1 | 14 K DN 15 | kul.koh. vestavěný PN10/16 1/2" | 8592223012653 | 200 | 626 | 25.551 | 0% | 0% | 0% | 626 | 25.551
142 | 1 | 14 K DN 20 | kul.koh. vestavěný PN10/16 3/4" | 8592223012660 | 200 | 925 | 37.7551 | 0% | 0% | 0% | 925 | 37.7551
143 | 1 | 14 K DN 25 | kul.koh. vestavěný PN10/16 1" | 8592223012677 | 200 | 1281 | 52.2857 | 0% | 0% | 0% | 1281 | 52.2857
144 | 1 | 1684 DN 15 | kul.koh. vestavěný,rozebiratelný PN10/16 1/2" | 8592223344495 | 200 | 1445 | 58.9796 | 0% | 0% | 0% | 1445 | 58.9796
145 | 1 | 1684 KIT | prodlužovací KIT pro 1684 DN 15 | 8592223344501 | 200 | 152 | 6.2041 | 0% | 0% | 0% | 152 | 6.2041
146 | 1 | 2601 DN 8 | kul.koh. nerezový ALBA PN100 1/4" | 8592223062023 | 220 | 1448 | 59.102 | 0% | 0% | 0% | 1448 | 59.102
147 | 1 | 2601 DN 10 | kul.koh. nerezový ALBA PN100 3/8" | 8592223049840 | 220 | 1448 | 59.102 | 0% | 0% | 0% | 1448 | 59.102
148 | 1 | 2601 DN 15 | kul.koh. nerezový ALBA PN100 1/2" | 8592223018037 | 220 | 1448 | 59.102 | 0% | 0% | 0% | 1448 | 59.102
149 | 1 | 2601 DN 20 | kul.koh. nerezový ALBA PN64 3/4" | 8592223018044 | 220 | 2051 | 83.7143 | 0% | 0% | 0% | 2051 | 83.7143
150 | 1 | 2601 DN 25 | kul.koh. nerezový ALBA PN64 1" | 8592223012752 | 220 | 2618 | 106.8571 | 0% | 0% | 0% | 2618 | 106.8571
151 | 1 | 2601 DN 32 | kul.koh. nerezový ALBA PN40 1"1/4 | 8592223020993 | 220 | 3808 | 155.4286 | 0% | 0% | 0% | 3808 | 155.4286
152 | 1 | 2601 DN 40 | kul.koh. nerezový ALBA PN40 1"1/2 | 8592223021006 | 220 | 5035 | 205.5102 | 0% | 0% | 0% | 5035 | 205.5102
153 | 1 | 2601 DN 50 | kul.koh. nerezový ALBA PN40 2" | 8592223021013 | 220 | 6385 | 260.6122 | 0% | 0% | 0% | 6385 | 260.6122
154 | 1 | 3601 DN 8 | kul.koh. nerezový 1/4" | 8592223425491 | 220 | 358 | 14.6122 | 0% | 0% | 0% | 358 | 14.6122
155 | 1 | 3601 DN 10 | kul.koh. nerezový 3/8" | 8592223425422 | 220 | 358 | 14.6122 | 0% | 0% | 0% | 358 | 14.6122
156 | 1 | 3601 DN 15 | kul.koh. nerezový 1/2" | 8592223425439 | 220 | 430 | 17.551 | 0% | 0% | 0% | 430 | 17.551
157 | 1 | 3601 DN 20 | kul.koh. nerezový 3/4" | 8592223425446 | 220 | 901 | 36.7755 | 0% | 0% | 0% | 901 | 36.7755
158 | 1 | 3601 DN 25 | kul.koh. nerezový 1" | 8592223425453 | 220 | 1012 | 41.3061 | 0% | 0% | 0% | 1012 | 41.3061
159 | 1 | 3601 DN 32 | kul.koh. nerezový 1"1/4 | 8592223425460 | 220 | 1404 | 57.3061 | 0% | 0% | 0% | 1404 | 57.3061
160 | 1 | 3601 DN 40 | kul.koh. nerezový 1"1/2 | 8592223425477 | 220 | 2006 | 81.8776 | 0% | 0% | 0% | 2006 | 81.8776
161 | 1 | 3601 DN 50 | kul.koh. nerezový 2" | 8592223425484 | 220 | 2709 | 110.5714 | 0% | 0% | 0% | 2709 | 110.5714
162 | 1 | 2881 DN 15 | kul.koh. mezipřírubový-MOON PN16/40 DN15 | 8592223013285 | 220 | 2364 | 96.4898 | 0% | 0% | 0% | 2364 | 96.4898
163 | 1 | 2881 DN 20 | kul.koh. mezipřírubový-MOON PN16/40 DN20 | 8592223013292 | 220 | 2847 | 116.2041 | 0% | 0% | 0% | 2847 | 116.2041
164 | 1 | 2881 DN 25 | kul.koh. mezipřírubový-MOON PN16/40 DN25 | 8592223013308 | 220 | 3315 | 135.3061 | 0% | 0% | 0% | 3315 | 135.3061
165 | 1 | 2881 DN 32 | kul.koh. mezipřírubový-MOON PN16/40 DN32 | 8592223013315 | 220 | 4302 | 175.5918 | 0% | 0% | 0% | 4302 | 175.5918
166 | 1 | 2881 DN 40 | kul.koh. mezipřírubový-MOON PN16/40 DN40 | 8592223013322 | 220 | 5982 | 244.1633 | 0% | 0% | 0% | 5982 | 244.1633
167 | 1 | 2881 DN 50 | kul.koh. mezipřírubový-MOON PN16/40 DN50 | 8592223013339 | 220 | 6512 | 265.7959 | 0% | 0% | 0% | 6512 | 265.7959
168 | 1 | 2881 DN 65 | kul.koh. mezipřírubový-MOON PN16 DN65 | 8592223013346 | 220 | 12420 | 506.9388 | 0% | 0% | 0% | 12420 | 506.9388
169 | 1 | 2881 DN 80 | kul.koh. mezipřírubový-MOON PN16/40 DN80 | 8592223013353 | 220 | 15076 | 615.3469 | 0% | 0% | 0% | 15076 | 615.3469
170 | 1 | 2881 DN 100 | kul.koh. mezipřírubový-MOON PN16 DN100 | 8592223013360 | 220 | 24721 | 1009.0204 | 0% | 0% | 0% | 24721 | 1009.0204
171 | 1 | 77 DN 20 | kul.koh. přírubový PN10/16 3/4" | 8592223137561 | 210 | 4213 | 171.9592 | 0% | 0% | 0% | 4213 | 171.9592
172 | 1 | 77 DN 25 | kul.koh. přírubový PN10/16 1" | 8592223137578 | 210 | 5029 | 205.2653 | 0% | 0% | 0% | 5029 | 205.2653
173 | 1 | 77 DN 32 | kul.koh. přírubový PN10/16 1"1/4 | 8592223137585 | 210 | 5370 | 219.1837 | 0% | 0% | 0% | 5370 | 219.1837
174 | 1 | 77 DN 40 | kul.koh. přírubový PN10/16 1"1/2 | 8592223006645 | 210 | 5778 | 235.8367 | 0% | 0% | 0% | 5778 | 235.8367
175 | 1 | 77 DN 50 | kul.koh. přírubový PN10/16 2" | 8592223000698 | 210 | 6282 | 256.4082 | 0% | 0% | 0% | 6282 | 256.4082
176 | 1 | 77 DN 65 | kul.koh. přírubový PN10/16 2"1/2 | 8592223006669 | 210 | 9155 | 373.6735 | 0% | 0% | 0% | 9155 | 373.6735
177 | 1 | 77 DN 80 | kul.koh. přírubový PN10/16 3" | 8592223000704 | 210 | 10767 | 439.4694 | 0% | 0% | 0% | 10767 | 439.4694
178 | 1 | 77 DN 100 | kul.koh. přírubový PN10/16 4" | 8592223000711 | 210 | 13239 | 540.3673 | 0% | 0% | 0% | 13239 | 540.3673
179 | 1 | 77 DN 125 | kul.koh. přírubový PN10/16 5" | 8592223000728 | 210 | 25453 | 1038.898 | 0% | 0% | 0% | 25453 | 1038.898
180 | 1 | 77 DN 150 | kul.koh. přírubový PN10/16 6" | 8592223000735 | 210 | 31873 | 1300.9388 | 0% | 0% | 0% | 31873 | 1300.9388
181 | 1 | 77 DN 200 | kul.koh. přírubový PN10/16 8" | 8592223000742 | 210 | 88865 | 3627.1429 | 0% | 0% | 0% | 88865 | 3627.1429
182 | 1 | B 101 DN 40 | uzavírací klapka mezipřírubová-ATLANTIS PN6/10/16 1"1/2 | 8592223050242 | 215 | 2168 | 88.4898 | 0% | 0% | 0% | 2168 | 88.4898
183 | 1 | B 101 DN 50 | uzavírací klapka mezipřírubová-ATLANTIS PN6/10/16 2" | 8592223050259 | 215 | 2168 | 88.4898 | 0% | 0% | 0% | 2168 | 88.4898
184 | 1 | B 101 DN 65 | uzavírací klapka mezipřírubová-ATLANTIS PN6/10/16 2"1/2 | 8592223050266 | 215 | 2652 | 108.2449 | 0% | 0% | 0% | 2652 | 108.2449
185 | 1 | B 101 DN 80 | uzavírací klapka mezipřírubová-ATLANTIS PN6/10/16 3" | 8592223050273 | 215 | 3100 | 126.5306 | 0% | 0% | 0% | 3100 | 126.5306
186 | 1 | B 101 DN 100 | uzavírací klapka mezipřírubová-ATLANTIS PN6/10/16 4" | 8592223050280 | 215 | 4041 | 164.9388 | 0% | 0% | 0% | 4041 | 164.9388
187 | 1 | B 101 DN 125 | uzavírací klapka mezipřírubová-ATLANTIS PN6/10/16 5" | 8592223050297 | 215 | 5257 | 214.5714 | 0% | 0% | 0% | 5257 | 214.5714
188 | 1 | B 101 DN 150 | uzavírací klapka mezipřírubová-ATLANTIS PN6/10/16 6" | 8592223050532 | 215 | 6240 | 254.6939 | 0% | 0% | 0% | 6240 | 254.6939
189 | 1 | B 101 DN 200 | uzavírací klapka mezipřírubová-ATLANTIS PN6/10/16 8" | 8592223050549 | 215 | 9732 | 397.2245 | 0% | 0% | 0% | 9732 | 397.2245
190 | 1 | B 10A DN 40 | uzavírací klapka mezipřírubová-ATLANTIS PN6/10/16 1"1/2 | 8592223063921 | 215 | 1867 | 76.2041 | 0% | 0% | 0% | 1867 | 76.2041
191 | 1 | B 10A DN 50 | uzavírací klapka mezipřírubová-ATLANTIS PN6/10/16 2" | 8592223063938 | 215 | 1867 | 76.2041 | 0% | 0% | 0% | 1867 | 76.2041
192 | 1 | B 10A DN 65 | uzavírací klapka mezipřírubová-ATLANTIS PN6/10/16 2"1/2 | 8592223063945 | 215 | 2284 | 93.2245 | 0% | 0% | 0% | 2284 | 93.2245
193 | 1 | B 10A DN 80 | uzavírací klapka mezipřírubová-ATLANTIS PN6/10/16 3" | 8592223064003 | 215 | 2554 | 104.2449 | 0% | 0% | 0% | 2554 | 104.2449
194 | 1 | B 10A DN 100 | uzavírací klapka mezipřírubová-ATLANTIS PN6/10/16 4" | 8592223063969 | 215 | 3121 | 127.3878 | 0% | 0% | 0% | 3121 | 127.3878
195 | 1 | B 10A DN 125 | uzavírací klapka mezipřírubová-ATLANTIS PN6/10/16 5" | 8592223063976 | 215 | 4024 | 164.2449 | 0% | 0% | 0% | 4024 | 164.2449
196 | 1 | B 10A DN 150 | uzavírací klapka mezipřírubová-ATLANTIS PN6/10/16 6" | 8592223063983 | 215 | 4606 | 188 | 0% | 0% | 0% | 4606 | 188
197 | 1 | B 10A DN 200 | uzavírací klapka mezipřírubová-ATLANTIS PN6/10/16 8" | 8592223063990 | 215 | 7181 | 293.102 | 0% | 0% | 0% | 7181 | 293.102
198 | 1 | 34 DN 15 | šoupátko uzavírací PN 10 1/2" | 8592223001251 | MP-260 | 174 | 7.102 | 0% | 0% | 0% | 174 | 7.102
199 | 1 | 34 DN 20 | šoupátko uzavírací PN 10 3/4" | 8592223001268 | MP-260 | 219 | 8.9388 | 0% | 0% | 0% | 219 | 8.9388
200 | 1 | 34 DN 25 | šoupátko uzavírací PN 10 1" | 8592223000100 | MP-260 | 303 | 12.3673 | 0% | 0% | 0% | 303 | 12.3673
201 | 1 | 34 DN 32 | šoupátko uzavírací PN 10 1"1/4 | 8592223004399 | MP-260 | 578 | 23.5918 | 0% | 0% | 0% | 578 | 23.5918
202 | 1 | 34 DN 40 | šoupátko uzavírací PN 10 1"1/2 | 8592223004382 | MP-260 | 604 | 24.6531 | 0% | 0% | 0% | 604 | 24.6531
203 | 1 | 34 DN 50 | šoupátko uzavírací PN 10 2" | 8592223000117 | MP-260 | 992 | 40.4898 | 0% | 0% | 0% | 992 | 40.4898
204 | 1 | 34 DN 65 | šoupátko uzavírací PN 10 2"1/2 | 8592223004405 | MP-260 | 1833 | 74.8163 | 0% | 0% | 0% | 1833 | 74.8163
205 | 1 | 34 DN 80 | šoupátko uzavírací PN 10 3" | 8592223000124 | MP-260 | 2568 | 104.8163 | 0% | 0% | 0% | 2568 | 104.8163
206 | 1 | 34 DN 100 | šoupátko uzavírací PN 10 4" | 8592223000131 | MP-260 | 4290 | 175.102 | 0% | 0% | 0% | 4290 | 175.102
207 | 1 | 44 DN 10 | filtr závitový s nerez.sítkem PN10/16 3/8" | 8592223001343 | MP-260 | 212 | 8.6531 | 0% | 0% | 0% | 212 | 8.6531
208 | 1 | 44 DN 15 | filtr závitový s nerez.sítkem PN10/16 1/2" | 8592223001329 | MP-261 | 99 | 4.0408 | 0% | 0% | 0% | 99 | 4.0408
209 | 1 | 44 DN 20 | filtr závitový s nerez.sítkem PN10/16 3/4" | 8592223001336 | MP-261 | 153 | 6.2449 | 0% | 0% | 0% | 153 | 6.2449
210 | 1 | 44 DN 25 | filtr závitový s nerez.sítkem PN10/16 1" | 8592223000148 | MP-261 | 214 | 8.7347 | 0% | 0% | 0% | 214 | 8.7347
211 | 1 | 44 DN 32 | filtr závitový s nerez.sítkem PN10/16 1"1/4 | 8592223004627 | MP-261 | 438 | 17.8776 | 0% | 0% | 0% | 438 | 17.8776
212 | 1 | 44 DN 40 | filtr závitový s nerez.sítkem PN10/16 1"1/2 | 8592223004610 | MP-261 | 553 | 22.5714 | 0% | 0% | 0% | 553 | 22.5714
213 | 1 | 44 DN 50 | filtr závitový s nerez.sítkem PN10/16 2" | 8592223000155 | MP-261 | 940 | 38.3673 | 0% | 0% | 0% | 940 | 38.3673
214 | 1 | 44 DN 65 | filtr závitový s nerez.sítkem PN10/16 2"1/2 | 8592223004634 | MP-261 | 1941 | 79.2245 | 0% | 0% | 0% | 1941 | 79.2245
215 | 1 | 44 DN 80 | filtr závitový s nerez.sítkem PN10/16 3" | 8592223000162 | MP-261 | 2230 | 91.0204 | 0% | 0% | 0% | 2230 | 91.0204
216 | 1 | 44 DN 100 | filtr závitový s nerez.sítkem PN10/16 4" | 8592223000179 | MP-261 | 4394 | 179.3469 | 0% | 0% | 0% | 4394 | 179.3469
217 | 1 | BPC 44 S DN15 | sítko k filtru 44 1/2" | 8592223121584 | 997 | 21.5 | 0.87755 | 0% | 0% | 0% | 21.5 | 0.87755
218 | 1 | BPC 44 S DN20 | sítko k filtru 44 3/4" | 8592223166141 | 997 | 25.5 | 1.0408 | 0% | 0% | 0% | 25.5 | 1.0408
219 | 1 | BPC 44 S DN25 | sítko k filtru 44 1" | 8592223121591 | 997 | 28.3 | 1.1551 | 0% | 0% | 0% | 28.3 | 1.1551
220 | 1 | BPC 44 S DN32 | sítko k filtru 44 1"1/4 | 8592223121607 | 997 | 32.1 | 1.3102 | 0% | 0% | 0% | 32.1 | 1.3102
221 | 1 | BPC 44 S DN40 | sítko k filtru 44 1"1/2 | 8592223121614 | 997 | 38.9 | 1.5878 | 0% | 0% | 0% | 38.9 | 1.5878
222 | 1 | BPC 44 S DN50 | sítko k filtru 44 2" | 8592223121621 | 997 | 47.2 | 1.9265 | 0% | 0% | 0% | 47.2 | 1.9265
223 | 1 | BPC 44 S DN65 | sítko k filtru 44 2"1/2 | 8592223230705 | 997 | 137 | 5.5918 | 0% | 0% | 0% | 137 | 5.5918
224 | 1 | BPC 44 S DN80 | sítko k filtru 44 3" | 8592223230712 | 997 | 319 | 13.0204 | 0% | 0% | 0% | 319 | 13.0204
225 | 1 | BPC 44 S DN100 | sítko k filtru 44 4" | 8592223230699 | 997 | 475 | 19.3878 | 0% | 0% | 0% | 475 | 19.3878
226 | 1 | BPC 44 Z DN15 | zátka k filtru 44 DN 15 | 8592223423466 | 997 | 31.1 | 1.2694 | 0% | 0% | 0% | 31.1 | 1.2694
227 | 1 | BPC 44 Z DN20 | zátka k filtru 44 DN 20 | 8592223423473 | 997 | 43.8 | 1.7878 | 0% | 0% | 0% | 43.8 | 1.7878
228 | 1 | BPC 44 Z DN25 | zátka k filtru 44 DN 25 | 8592223423480 | 997 | 47.9 | 1.9551 | 0% | 0% | 0% | 47.9 | 1.9551
229 | 1 | BPC 44 Z DN32 | zátka k filtru 44 DN 32 | 8592223423497 | 997 | 104.5 | 4.2653 | 0% | 0% | 0% | 104.5 | 4.2653
230 | 1 | BPC 44 Z DN40 | zátka k filtru 44 DN 40 | 8592223423503 | 997 | 134 | 5.4694 | 0% | 0% | 0% | 134 | 5.4694
231 | 1 | BPC 44 Z DN50 | zátka k filtru 44 DN 50 | 8592223423510 | 997 | 235 | 9.5918 | 0% | 0% | 0% | 235 | 9.5918
232 | 1 | BPC 44 Z DN65 | zátka k filtru 44 DN 65 | 8592223423527 | 997 | 435 | 17.7551 | 0% | 0% | 0% | 435 | 17.7551
233 | 1 | BPC 44 Z DN80 | zátka k filtru 44 DN 80 | 8592223423534 | 997 | 441 | 18 | 0% | 0% | 0% | 441 | 18
234 | 1 | BPC 44 Z DN100 | zátka k filtru 44 DN 100 | 8592222300089 | 997 | 795 | 32.449 | 0% | 0% | 0% | 795 | 32.449
235 | 1 | 130 E DN 15 | zpětná klapka do vodorovné polohy 1/2" | 8592223150546 | MP-260 | 141 | 5.7551 | 0% | 0% | 0% | 141 | 5.7551
236 | 1 | 130 E DN 20 | zpětná klapka do vodorovné polohy 3/4" | 8592223150553 | MP-260 | 187 | 7.6327 | 0% | 0% | 0% | 187 | 7.6327
237 | 1 | 130 E DN 25 | zpětná klapka do vodorovné polohy 1" | 8592223150560 | MP-260 | 269 | 10.9796 | 0% | 0% | 0% | 269 | 10.9796
238 | 1 | 130 E DN 32 | zpětná klapka do vodorovné polohy 1"1/4 | 8592223150577 | MP-260 | 421 | 17.1837 | 0% | 0% | 0% | 421 | 17.1837
239 | 1 | 130 E DN 40 | zpětná klapka do vodorovné polohy 1"1/2 | 8592223150584 | MP-260 | 666 | 27.1837 | 0% | 0% | 0% | 666 | 27.1837
240 | 1 | 130 E DN 50 | zpětná klapka do vodorovné polohy 2" | 8592223150591 | MP-260 | 958 | 39.102 | 0% | 0% | 0% | 958 | 39.102
241 | 1 | 100 E DN 10 | zpětná klapka s kovovou vložkou PN10/25 3/8" | 8592223150607 | MP-260 | 133 | 5.4286 | 0% | 0% | 0% | 133 | 5.4286
242 | 1 | 100 E DN 15 | zpětná klapka s kovovou vložkou PN10/25 1/2" | 8592223150614 | MP-260 | 139 | 5.6735 | 0% | 0% | 0% | 139 | 5.6735
243 | 1 | 100 E DN 20 | zpětná klapka s kovovou vložkou PN10/25 3/4" | 8592223150621 | MP-260 | 196 | 8 | 0% | 0% | 0% | 196 | 8
244 | 1 | 100 E DN 25 | zpětná klapka s kovovou vložkou PN10/25 1" | 8592223150645 | MP-260 | 300 | 12.2449 | 0% | 0% | 0% | 300 | 12.2449
245 | 1 | 100 E DN 32 | zpětná klapka s kovovou vložkou PN10/25 1"1/4 | 8592223150652 | MP-260 | 460 | 18.7755 | 0% | 0% | 0% | 460 | 18.7755
246 | 1 | 100 E DN 40 | zpětná klapka s kovovou vložkou PN10/25 1"1/2 | 8592223150669 | MP-260 | 638 | 26.0408 | 0% | 0% | 0% | 638 | 26.0408
247 | 1 | 100 E DN 50 | zpětná klapka s kovovou vložkou PN10/25 2" | 8592223150676 | MP-260 | 950 | 38.7755 | 0% | 0% | 0% | 950 | 38.7755
248 | 1 | 100 E DN 65 | zpětná klapka s kovovou vložkou PN10/25 2"1/2 | 8592223150683 | MP-260 | 2047 | 83.551 | 0% | 0% | 0% | 2047 | 83.551
249 | 1 | 100 E DN 80 | zpětná klapka s kovovou vložkou PN10/25 3" | 8592223150690 | MP-260 | 3258 | 132.9796 | 0% | 0% | 0% | 3258 | 132.9796
250 | 1 | 100 E DN 100 | zpětná klapka s kovovou vložkou PN10/25 4" | 8592223150713 | MP-260 | 4912 | 200.4898 | 0% | 0% | 0% | 4912 | 200.4898
251 | 1 | 100 S DN 15 | zpětná klapka s kovovou vložkou PN10/25 1/2" | 8592223422179 | MP-260 | 110 | 4.4898 | 0% | 0% | 0% | 110 | 4.4898
252 | 1 | 100 S DN 20 | zpětná klapka s kovovou vložkou PN10/25 3/4" | 8592223422186 | MP-260 | 153 | 6.2449 | 0% | 0% | 0% | 153 | 6.2449
253 | 1 | 100 S DN 25 | zpětná klapka s kovovou vložkou PN10/25 1" | 8592223422193 | MP-260 | 207 | 8.449 | 0% | 0% | 0% | 207 | 8.449
254 | 1 | 100 S DN 32 | zpětná klapka s kovovou vložkou PN10/25 1"1/4 | 8592223422209 | MP-260 | 299 | 12.2041 | 0% | 0% | 0% | 299 | 12.2041
255 | 1 | 100 S DN 40 | zpětná klapka s kovovou vložkou PN10/25 1"1/2 | 8592223422216 | MP-260 | 439 | 17.9184 | 0% | 0% | 0% | 439 | 17.9184
256 | 1 | 100 S DN 50 | zpětná klapka s kovovou vložkou PN10/25 2" | 8592223422223 | MP-260 | 681 | 27.7959 | 0% | 0% | 0% | 681 | 27.7959
257 | 1 | 100 S DN 65 | zpětná klapka s kovovou vložkou PN10/25 2"1/2 | 8592223422230 | MP-260 | 1499 | 61.1837 | 0% | 0% | 0% | 1499 | 61.1837
258 | 1 | 100 S DN 80 | zpětná klapka s kovovou vložkou PN10/25 3" | 8592223422247 | MP-260 | 1812 | 73.9592 | 0% | 0% | 0% | 1812 | 73.9592
259 | 1 | 100 S DN 100 | zpětná klapka s kovovou vložkou PN10/25 4" | 8592223422254 | MP-260 | 2889 | 117.9184 | 0% | 0% | 0% | 2889 | 117.9184
260 | 1 | 119 B DN 15 | sací koš se zp.klapkou-nerozebiratelný PN10/16 1/2" | 8592223046382 | MP-260 | 67 | 2.7347 | 0% | 0% | 0% | 67 | 2.7347
261 | 1 | 119 B DN 20 | sací koš se zp.klapkou-nerozebiratelný PN10/16 3/4" | 8592223046399 | MP-260 | 92 | 3.7551 | 0% | 0% | 0% | 92 | 3.7551
262 | 1 | 119 B DN 25 | sací koš se zp.klapkou-nerozebiratelný PN10/16 1" | 8592223046405 | MP-260 | 117 | 4.7755 | 0% | 0% | 0% | 117 | 4.7755
263 | 1 | 119 B DN 32 | sací koš se zp.klapkou-nerozebiratelný PN10/16 1"1/4 | 8592223046412 | MP-260 | 163 | 6.6531 | 0% | 0% | 0% | 163 | 6.6531
264 | 1 | 119 B DN 40 | sací koš se zp.klapkou-nerozebiratelný PN10/16 1"1/2 | 8592223046429 | MP-260 | 272 | 11.102 | 0% | 0% | 0% | 272 | 11.102
265 | 1 | 119 B DN 50 | sací koš se zp.klapkou-nerozebiratelný PN10/16 2" | 8592223046436 | MP-260 | 393 | 16.0408 | 0% | 0% | 0% | 393 | 16.0408
266 | 1 | 119 C DN 15 | sítko sacího koše nerez 1/2" | 8592223005372 | MP-260 | 36 | 1.4694 | 0% | 0% | 0% | 36 | 1.4694
267 | 1 | 119 C DN 20 | sítko sacího koše nerez 3/4" | 8592223005389 | MP-260 | 46 | 1.8776 | 0% | 0% | 0% | 46 | 1.8776
268 | 1 | 119 C DN 25 | sítko sacího koše nerez 1" | 8592223002876 | MP-260 | 59 | 2.4082 | 0% | 0% | 0% | 59 | 2.4082
269 | 1 | 119 C DN 32 | sítko sacího koše nerez 1"1/4 | 8592223007246 | MP-260 | 68 | 2.7755 | 0% | 0% | 0% | 68 | 2.7755
270 | 1 | 119 C DN 40 | sítko sacího koše nerez 1"1/2 | 8592223007239 | MP-260 | 77 | 3.1429 | 0% | 0% | 0% | 77 | 3.1429
271 | 1 | 119 C DN 50 | sítko sacího koše nerez 2" | 8592223002883 | MP-260 | 95 | 3.8776 | 0% | 0% | 0% | 95 | 3.8776
272 | 1 | 48 DN 15 | sací koš závitový PN10/16 1/2" | 8592223001510 | MP-261 | 114 | 4.6531 | 0% | 0% | 0% | 114 | 4.6531
273 | 1 | 48 DN 20 | sací koš závitový PN10/16 3/4" | 8592223001527 | MP-261 | 150 | 6.1224 | 0% | 0% | 0% | 150 | 6.1224
274 | 1 | 48 DN 25 | sací koš závitový PN10/16 1" | 8592223000230 | MP-261 | 190 | 7.7551 | 0% | 0% | 0% | 190 | 7.7551
275 | 1 | 48 DN 32 | sací koš závitový PN10/16 1"14 | 8592223005075 | MP-261 | 293 | 11.9592 | 0% | 0% | 0% | 293 | 11.9592
276 | 1 | 48 DN 40 | sací koš závitový PN10/16 1"1/2 | 8592223005068 | MP-261 | 400 | 16.3265 | 0% | 0% | 0% | 400 | 16.3265
277 | 1 | 48 DN 50 | sací koš závitový PN10/16 2" | 8592223000247 | MP-261 | 631 | 25.7551 | 0% | 0% | 0% | 631 | 25.7551
278 | 1 | 24 DN 20 | plovákový ventil prům. bez plováku PN5 3/4" | 8592223005747 | 260 | 400 | 16.3265 | 0% | 0% | 0% | 400 | 16.3265
279 | 1 | 24 DN 25 | plovákový ventil prům. bez plováku PN5 1" | 8592223002975 | 260 | 550 | 22.449 | 0% | 0% | 0% | 550 | 22.449
280 | 1 | 24 DN 32 | plovákový ventil prům. bez plováku PN5 1"1/4 | 8592223007727 | 260 | 1372 | 56 | 0% | 0% | 0% | 1372 | 56
281 | 1 | 24 DN 40 | plovákový ventil prům. bez plováku PN5 1"1/2 | 8592223013155 | 260 | 1772 | 72.3265 | 0% | 0% | 0% | 1772 | 72.3265
282 | 1 | 24 DN 50 | plovákový ventil prům. bez plováku PN5 2" | 8592223023826 | 260 | 2575 | 105.102 | 0% | 0% | 0% | 2575 | 105.102
283 | 1 | 24 DN 65 | plovákový ventil prům. bez plováku PN5 2"1/2 | 8592223063365 | 260 | 7601 | 310.2449 | 0% | 0% | 0% | 7601 | 310.2449
284 | 1 | 24 DN 80 | plovákový ventil prům. bez plováku PN5 3" | 8592223088610 | 260 | 8140 | 332.2449 | 0% | 0% | 0% | 8140 | 332.2449
285 | 1 | 24 DN 100 | plovákový ventil prům. bez plováku PN5 4" | 8592223063372 | 260 | 14656 | 598.2041 | 0% | 0% | 0% | 14656 | 598.2041
286 | 1 | 25 A DN 10 | plovákový ventil mosazný PN5 3/8" | 8592223003620 | 260 | 288 | 11.7551 | 0% | 0% | 0% | 288 | 11.7551
287 | 1 | 25 A DN 15 | plovákový ventil mosazný PN5 1/2" | 8592223227682 | 260 | 327 | 13.3469 | 0% | 0% | 0% | 327 | 13.3469
288 | 1 | 26 A DN 15 | plovákový ventil mosazný PN5 1/2" | 8592223003613 | 260 | 228 | 9.3061 | 0% | 0% | 0% | 228 | 9.3061
289 | 1 | 27 A DN 15 | plovákový ventil mosaz/plast PN5 1/2" | 8592223032019 | 260 | 563 | 22.9796 | 0% | 0% | 0% | 563 | 22.9796
290 | 1 | 28/B 90 MM | plováková koule 90mm | 8592223000094 | 260 | 63.4 | 2.5878 | 0% | 0% | 0% | 63.4 | 2.5878
291 | 1 | 28/B 120 MM | plováková koule 120mm | 8592223002999 | 260 | 84.2 | 3.4367 | 0% | 0% | 0% | 84.2 | 3.4367
292 | 1 | 28/B 150 MM | plováková koule 150mm | 8592223000452 | 260 | 109.8 | 4.4816 | 0% | 0% | 0% | 109.8 | 4.4816
293 | 1 | 28/B 180 MM | plováková koule 180mm | 8592223003002 | 260 | 140 | 5.7143 | 0% | 0% | 0% | 140 | 5.7143
294 | 1 | 28/B 220 MM | plováková koule 220mm | 8592223035416 | 260 | 417 | 17.0204 | 0% | 0% | 0% | 417 | 17.0204
295 | 1 | 28/B 300 MM | plováková koule 300mm | 8592223065291 | 260 | 1071 | 43.7143 | 0% | 0% | 0% | 1071 | 43.7143
296 | 1 | 28 M DN 20 | membrána pro plovákový ventil průmyslový 3/4" | 8592223023048 | 998 | 20.1 | 0.82041 | 0% | 0% | 0% | 20.1 | 0.82041
297 | 1 | 28 M DN 25 | membrána pro plovákový ventil průmyslový 1" | 8592223023055 | 998 | 18.4 | 0.75102 | 0% | 0% | 0% | 18.4 | 0.75102
298 | 1 | 28 M DN 32 | membrána pro plovákový ventil průmyslový 1"1/4 | 8592223023062 | 998 | 21.5 | 0.87755 | 0% | 0% | 0% | 21.5 | 0.87755
299 | 1 | 28 M DN 40 | membrána pro plovákový ventil průmyslový 1"1/2 | 8592223023079 | 998 | 22.9 | 0.93469 | 0% | 0% | 0% | 22.9 | 0.93469
300 | 1 | 28 M DN 50 | membrána pro plovákový ventil průmyslový 2" | 8592223424289 | 998 | 27.3 | 1.1143 | 0% | 0% | 0% | 27.3 | 1.1143
301 | 1 | 25 M GUMA | membrána pro plovákový ventil 25A 3/8",25A 1/2" | 8592223421196 | 998 | 15.9 | 0.64898 | 0% | 0% | 0% | 15.9 | 0.64898
302 | 1 | 26 M GUMA | membrána pro plovákový ventil 26A,27A | 8592223003637 | 998 | 46.6 | 1.902 | 0% | 0% | 0% | 46.6 | 1.902
303 | 1 | STY-703 | plovakový ventil, mosazný závit 3/8" s redukcí na 1/2" | 8592223346635 | 260 | vyřazeno
304 | 1 | STY-703-PL | plovakový ventil, plastový závit 3/8" s redukcí na 1/2" | 8592223346642 | 260 | vyřazeno
305 | 1 | STY-703-J | sada náhradních dílu k nap.ventilu STY-703 + STY-703-PL | 5998607370327 | 998 | 121.1 | 4.9429 | 0% | 0% | 0% | 121.1 | 4.9429
306 | 1 | STY-722 | splachovací ventil DUAL | 8592223346673 | 260 | 465 | 18.9796 | 0% | 0% | 0% | 465 | 18.9796
307 | 1 | STY-721 | splachovací ventil MONO | 8592223346666 | 260 | 432 | 17.6327 | 0% | 0% | 0% | 432 | 17.6327
308 | 1 | STY-720 | ventil vypouštěcí do plastových nádržek | 8592223346659 | 260 | 325 | 13.2653 | 0% | 0% | 0% | 325 | 13.2653
309 | 1 | GSD8-I/SV 1/2" | vodoměr bytový 110 mm,stud.voda,osmimístný,mag.ochrana 1/2" | 8592223425187 | 270 | 661 | 26.9796 | 0% | 0% | 0% | 661 | 26.9796
310 | 1 | GSD8-I/SV 3/4" | vodoměr bytový 130 mm,stud.voda, osmimístný,mag.ochrana 3/4" | 8592223425194 | 270 | 922 | 37.6327 | 0% | 0% | 0% | 922 | 37.6327
311 | 1 | GSD8-I/TV 1/2" | vodoměr bytový 110 mm,teplá voda,osmimístný,mag.ochrana 1/2" | 8592223425590 | 270 | 728 | 29.7143 | 0% | 0% | 0% | 728 | 29.7143
312 | 1 | GSD8-I/TV 3/4" | vodoměr bytový 130 mm,tepl.voda, osmimístný,mag.ochrana 3/4" | 8592223425606 | 270 | 995 | 40.6122 | 0% | 0% | 0% | 995 | 40.6122
313 | 1 | GMDM-I/SV 3/4" | vodoměr domovní indukční, suchoběžný, stud.voda 3/4" | 8592223423831 | 270 | 1887 | 77.0204 | 0% | 0% | 0% | 1887 | 77.0204
314 | 1 | GMDM-I/SV 1" | vodoměr domovní indukční, suchoběžný, stud.voda 1" | 8592223423848 | 270 | 3065 | 125.102 | 0% | 0% | 0% | 3065 | 125.102
315 | 1 | GMDM-I/SV 5/4" | vodoměr domovní indukční, suchoběžný, stud.voda 1"1/4 | 8592223423855 | 270 | 3374 | 137.7143 | 0% | 0% | 0% | 3374 | 137.7143
316 | 1 | GMDM-I/SV 6/4" | vodoměr domovní indukční, suchoběžný, stud.voda 1"1/2 | 8592223423862 | 270 | 7328 | 299.102 | 0% | 0% | 0% | 7328 | 299.102
317 | 1 | GMDM-I/SV 2" | vodoměr domovní indukční, suchoběžný, stud.voda 2" | 8592223423879 | 270 | 7784 | 317.7143 | 0% | 0% | 0% | 7784 | 317.7143
318 | 1 | GMDM-I/TV 3/4" | vodoměr domovní indukční, suchoběžný, tepl.voda 3/4" | 8592223423886 | 270 | 2691 | 109.8367 | 0% | 0% | 0% | 2691 | 109.8367
319 | 1 | GMDM-I/TV 1" | vodoměr domovní indukční, suchoběžný, tepl.voda 1" | 8592223423893 | 270 | 4295 | 175.3061 | 0% | 0% | 0% | 4295 | 175.3061
320 | 1 | GMDM-I/TV 5/4" | vodoměr domovní indukční, suchoběžný, tepl.voda 1"1/4 | 8592223423909 | 270 | 4510 | 184.0816 | 0% | 0% | 0% | 4510 | 184.0816
321 | 1 | GMDM-I/TV 6/4" | vodoměr domovní indukční, suchoběžný, tepl.voda 1"1/2 | 8592223423916 | 270 | 9786 | 399.4286 | 0% | 0% | 0% | 9786 | 399.4286
322 | 1 | GMDM-I/TV 2" | vodoměr domovní indukční, suchoběžný, tepl.voda 2" | 8592223423923 | 270 | 10402 | 424.5714 | 0% | 0% | 0% | 10402 | 424.5714
323 | 1 | GSR 1/2" | šroubení plombovací pro vodoměry - sada 1/2" (2 kusy) | 8592223058576 | 270 | 161 | 6.5714 | 0% | 0% | 0% | 161 | 6.5714
324 | 1 | GSR 3/4" | šroubení plombovací pro vodoměry - sada 3/4" (2 kusy) | 8592223063518 | 270 | 254 | 10.3673 | 0% | 0% | 0% | 254 | 10.3673
325 | 1 | GSR 1" | šroubení plombovací pro vodoměry - sada 1" (2 kusy) | 8592223181243 | 270 | 545 | 22.2449 | 0% | 0% | 0% | 545 | 22.2449
326 | 1 | GSR 5/4" | šroubení plombovací pro vodoměry - sada 1"1/4 (2 kusy) | 8592223181236 | 270 | 769 | 31.3878 | 0% | 0% | 0% | 769 | 31.3878
327 | 1 | GSR 6/4" | šroubení plombovací pro vodoměry - sada 1"1/2 (2 kusy) | 8592223181229 | 270 | 1307 | 53.3469 | 0% | 0% | 0% | 1307 | 53.3469
328 | 1 | GSR 2" | šroubení plombovací pro vodoměry - sada 2" (2 kusy) | 8592223181250 | 270 | 2688 | 109.7143 | 0% | 0% | 0% | 2688 | 109.7143
329 | 1 | SAF 1/2" | vodoměrové plombovací pouzdro 1/2" | 8592223169708 | 270 | 71.4 | 2.9143 | 0% | 0% | 0% | 71.4 | 2.9143
330 | 1 | SAF 3/4" | vodoměrové plombovací pouzdro 3/4" | 8592223169715 | 270 | 90.2 | 3.6816 | 0% | 0% | 0% | 90.2 | 3.6816
331 | 1 | SAF 1" | vodoměrové plombovací pouzdro 1" | 8592223177772 | 270 | 127.4 | 5.2 | 0% | 0% | 0% | 127.4 | 5.2
332 | 1 | KSB 1/2" | vodoměrový držák s nastavitelnou roztečí 1/2" | 8592223227729 | 270 | vyřazeno
333 | 1 | KSB 3/4" | vodoměrový držák s nastavitelnou roztečí 3/4" | 8592223227736 | 270 | vyřazeno
334 | 1 | KSB 1" | vodoměrový držák s nastavitelnou roztečí 1" | 8592223227712 | 270 | 5863 | 239.3061 | 0% | 0% | 0% | 5863 | 239.3061
335 | 1 | FS DN 25 | pryžový kompenzátor přírubový PN10/16 1" | 8592223145054 | 206 | 1428 | 58.2857 | 0% | 0% | 0% | 1428 | 58.2857
336 | 1 | FS DN 32 | pryžový kompenzátor přírubový PN10/16 1"1/4 | 8592223145061 | 206 | 1428 | 58.2857 | 0% | 0% | 0% | 1428 | 58.2857
337 | 1 | FS DN 40 | pryžový kompenzátor přírubový PN10/16 1"1/2 | 8592223145078 | 206 | 1491 | 60.8571 | 0% | 0% | 0% | 1491 | 60.8571
338 | 1 | FS DN 50 | pryžový kompenzátor přírubový PN10/16 2" | 8592223145085 | 206 | 1589 | 64.8571 | 0% | 0% | 0% | 1589 | 64.8571
339 | 1 | FS DN 65 | pryžový kompenzátor přírubový PN10/16 2"1/2 | 8592223154346 | 206 | 2049 | 83.6327 | 0% | 0% | 0% | 2049 | 83.6327
340 | 1 | FS DN 80 | pryžový kompenzátor přírubový PN10/16 3" | 8592223145092 | 206 | 2505 | 102.2449 | 0% | 0% | 0% | 2505 | 102.2449
| 1 | FS DN 100 | pryžový kompenzátor přírubový PN10/16 4" | 8592223145108 | 206 | 3053 | 124.6122 | 0% | 0% | 0% | 3053 | 124.6122
342 | 1 | FS DN 125 | pryžový kompenzátor přírubový PN10/16 5" | 8592223145115 | 206 | 4016 | 163.9184 | 0% | 0% | 0% | 4016 | 163.9184
343 | 1 | FS DN 150 | pryžový kompenzátor přírubový PN10/16 6" | 8592223181700 | 206 | 5088 | 207.6735 | 0% | 0% | 0% | 5088 | 207.6735
344 | 1 | FS DN 200 | pryžový kompenzátor přírubový PN10 8" | 8592223157934 | 206 | 7088 | 289.3061 | 0% | 0% | 0% | 7088 | 289.3061
345 | 1 | FS DN 250 | pryžový kompenzátor přírubový PN10 10" | 8592223157941 | 206 | 10654 | 434.8571 | 0% | 0% | 0% | 10654 | 434.8571
346 | 1 | FS DN 300 | pryžový kompenzátor přírubový PN10 12" | 8592223309302 | 206 | 15037 | 613.7551 | 0% | 0% | 0% | 15037 | 613.7551
347 | 1 | FT DN 20 | pryžový kompenzátor závitový PN16 3/4" | 8592223151086 | 206 | 809 | 33.0204 | 0% | 0% | 0% | 809 | 33.0204
348 | 1 | FT DN 25 | pryžový kompenzátor závitový PN16 1" | 8592223152878 | 206 | 903 | 36.8571 | 0% | 0% | 0% | 903 | 36.8571
349 | 1 | FT DN 32 | pryžový kompenzátor závitový PN16 1"1/4 | 8592223151093 | 206 | 1019 | 41.5918 | 0% | 0% | 0% | 1019 | 41.5918
350 | 1 | FT DN 40 | pryžový kompenzátor závitový PN16 1"1/2 | 8592223151109 | 206 | 1305 | 53.2653 | 0% | 0% | 0% | 1305 | 53.2653
351 | 1 | FT DN 50 | pryžový kompenzátor závitový PN16 2" | 8592223151116 | 206 | 1657 | 67.6327 | 0% | 0% | 0% | 1657 | 67.6327
352 | 1 | FT DN 65 | pryžový kompenzátor závitový PN16 2"1/2 | 8592223151123 | 206 | 2585 | 105.5102 | 0% | 0% | 0% | 2585 | 105.5102
353 | 1 | FT DN 80 | pryžový kompenzátor závitový PN16 3" | 8592223151130 | 206 | 4012 | 163.7551 | 0% | 0% | 0% | 4012 | 163.7551
354 | 1 | 100 20 CM | nerezová hadice SM 3/8x3/8 20cm | 8592223009554 | MP-240 | 38.1 | 1.5551 | 0% | 0% | 0% | 38.1 | 1.5551
355 | 1 | 100 30 CM | nerezová hadice SM 3/8x3/8 30cm | 8592223010956 | MP-240 | 41.3 | 1.6857 | 0% | 0% | 0% | 41.3 | 1.6857
356 | 1 | 100 40 CM | nerezová hadice SM 3/8x3/8 40cm | 8592223010963 | MP-240 | 44.5 | 1.8163 | 0% | 0% | 0% | 44.5 | 1.8163
357 | 1 | 100 50 CM | nerezová hadice SM 3/8x3/8 50cm | 8592223010970 | MP-240 | 48.9 | 1.9959 | 0% | 0% | 0% | 48.9 | 1.9959
358 | 1 | 100 60 CM | nerezová hadice SM 3/8x3/8 60cm | 8592223035454 | MP-240 | 52.1 | 2.1265 | 0% | 0% | 0% | 52.1 | 2.1265
359 | 1 | 100 80 CM | nerezová hadice SM 3/8x3/8 80cm | 8592223010987 | MP-240 | 60.8 | 2.4816 | 0% | 0% | 0% | 60.8 | 2.4816
360 | 1 | 100 100 CM | nerezová hadice SM 3/8x3/8 100cm | 8592223010994 | MP-240 | 68.4 | 2.7918 | 0% | 0% | 0% | 68.4 | 2.7918
361 | 1 | 100 120 CM | nerezová hadice SM 3/8x3/8 120cm | 8592223149038 | MP-240 | 78.3 | 3.1959 | 0% | 0% | 0% | 78.3 | 3.1959
362 | 1 | 100 150 CM | nerezová hadice SM 3/8x3/8 150cm | 8592223149045 | MP-240 | 94.5 | 3.8571 | 0% | 0% | 0% | 94.5 | 3.8571
363 | 1 | 100 200 CM | nerezová hadice SM 3/8x3/8 200cm | 8592223149052 | MP-240 | 113.1 | 4.6163 | 0% | 0% | 0% | 113.1 | 4.6163
364 | 1 | 101 20 CM | nerezová hadice SM 3/8x1/2 20cm | 8592223009561 | MP-240 | 38.1 | 1.5551 | 0% | 0% | 0% | 38.1 | 1.5551
365 | 1 | 101 30 CM | nerezová hadice SM 3/8x1/2 30cm | 8592223011007 | MP-240 | 41.3 | 1.6857 | 0% | 0% | 0% | 41.3 | 1.6857
366 | 1 | 101 40 CM | nerezová hadice SM 3/8x1/2 40cm | 8592223011014 | MP-240 | 44.5 | 1.8163 | 0% | 0% | 0% | 44.5 | 1.8163
367 | 1 | 101 50 CM | nerezová hadice SM 3/8x1/2 50cm | 8592223011021 | MP-240 | 48.9 | 1.9959 | 0% | 0% | 0% | 48.9 | 1.9959
368 | 1 | 101 60 CM | nerezová hadice SM 3/8x1/2 60cm | 8592223035461 | MP-240 | 52.1 | 2.1265 | 0% | 0% | 0% | 52.1 | 2.1265
369 | 1 | 101 80 CM | nerezová hadice SM 3/8x1/2 80cm | 8592223011038 | MP-240 | 60.8 | 2.4816 | 0% | 0% | 0% | 60.8 | 2.4816
370 | 1 | 101 100 CM | nerezová hadice SM 3/8x1/2 100cm | 8592223011045 | MP-240 | 68.4 | 2.7918 | 0% | 0% | 0% | 68.4 | 2.7918
371 | 1 | 101 120 CM | nerezová hadice SM 3/8x1/2 120cm | 8592223149069 | MP-240 | 78.3 | 3.1959 | 0% | 0% | 0% | 78.3 | 3.1959
372 | 1 | 101 150 CM | nerezová hadice SM 3/8x1/2 150cm | 8592223149076 | MP-240 | 94.5 | 3.8571 | 0% | 0% | 0% | 94.5 | 3.8571
373 | 1 | 101 200 CM | nerezová hadice SM 3/8x1/2 200cm | 8592223149083 | MP-240 | 113.1 | 4.6163 | 0% | 0% | 0% | 113.1 | 4.6163
374 | 1 | 102 20 CM | nerezová hadice SM 1/2x3/8 20cm | 8592223009578 | MP-240 | 38.1 | 1.5551 | 0% | 0% | 0% | 38.1 | 1.5551
375 | 1 | 102 30 CM | nerezová hadice SM 1/2x3/8 30cm | 8592223011052 | MP-240 | 41.3 | 1.6857 | 0% | 0% | 0% | 41.3 | 1.6857
376 | 1 | 102 40 CM | nerezová hadice SM 1/2x3/8 40cm | 8592223011069 | MP-240 | 44.5 | 1.8163 | 0% | 0% | 0% | 44.5 | 1.8163
377 | 1 | 102 50 CM | nerezová hadice SM 1/2x3/8 50cm | 8592223011076 | MP-240 | 48.9 | 1.9959 | 0% | 0% | 0% | 48.9 | 1.9959
378 | 1 | 102 60 CM | nerezová hadice SM 1/2x3/8 60cm | 8592223035478 | MP-240 | 52.1 | 2.1265 | 0% | 0% | 0% | 52.1 | 2.1265
379 | 1 | 102 80 CM | nerezová hadice SM 1/2x3/8 80cm | 8592223011083 | MP-240 | 60.8 | 2.4816 | 0% | 0% | 0% | 60.8 | 2.4816
380 | 1 | 102 100 CM | nerezová hadice SM 1/2x3/8 100cm | 8592223011090 | MP-240 | 68.4 | 2.7918 | 0% | 0% | 0% | 68.4 | 2.7918
381 | 1 | 102 120 CM | nerezová hadice SM 1/2x3/8 120cm | 8592223149106 | MP-240 | 78.3 | 3.1959 | 0% | 0% | 0% | 78.3 | 3.1959
382 | 1 | 102 150 CM | nerezová hadice SM 1/2x3/8 150cm | 8592223149113 | MP-240 | 94.5 | 3.8571 | 0% | 0% | 0% | 94.5 | 3.8571
383 | 1 | 102 200 CM | nerezová hadice SM 1/2x3/8 200cm | 8592223149120 | MP-240 | 113.1 | 4.6163 | 0% | 0% | 0% | 113.1 | 4.6163
384 | 1 | 103 20 CM | nerezová hadice SM 1/2x1/2 20cm | 8592223009585 | MP-240 | 38.1 | 1.5551 | 0% | 0% | 0% | 38.1 | 1.5551
385 | 1 | 103 30 CM | nerezová hadice SM 1/2x1/2 30cm | 8592223011106 | MP-240 | 41.3 | 1.6857 | 0% | 0% | 0% | 41.3 | 1.6857
386 | 1 | 103 40 CM | nerezová hadice SM 1/2x1/2 40cm | 8592223011113 | MP-240 | 44.5 | 1.8163 | 0% | 0% | 0% | 44.5 | 1.8163
387 | 1 | 103 50 CM | nerezová hadice SM 1/2x1/2 50cm | 8592223011120 | MP-240 | 48.9 | 1.9959 | 0% | 0% | 0% | 48.9 | 1.9959
388 | 1 | 103 60 CM | nerezová hadice SM 1/2x1/2 60cm | 8592223035485 | MP-240 | 52.1 | 2.1265 | 0% | 0% | 0% | 52.1 | 2.1265
389 | 1 | 103 80 CM | nerezová hadice SM 1/2x1/2 80cm | 8592223011137 | MP-240 | 60.8 | 2.4816 | 0% | 0% | 0% | 60.8 | 2.4816
390 | 1 | 103 100 CM | nerezová hadice SM 1/2x1/2 100cm | 8592223011144 | MP-240 | 68.4 | 2.7918 | 0% | 0% | 0% | 68.4 | 2.7918
391 | 1 | 103 120 CM | nerezová hadice SM 1/2x1/2 120cm | 8592223149137 | MP-240 | 78.3 | 3.1959 | 0% | 0% | 0% | 78.3 | 3.1959
392 | 1 | 103 150 CM | nerezová hadice SM 1/2x1/2 150cm | 8592223149144 | MP-240 | 94.5 | 3.8571 | 0% | 0% | 0% | 94.5 | 3.8571
393 | 1 | 103 200 CM | nerezová hadice SM 1/2x1/2 200cm | 8592223149151 | MP-240 | 113.1 | 4.6163 | 0% | 0% | 0% | 113.1 | 4.6163
394 | 1 | 104 20 CM | nerezová hadice MM 3/8x3/8 20cm | 8592223009592 | MP-240 | 38.1 | 1.5551 | 0% | 0% | 0% | 38.1 | 1.5551
395 | 1 | 104 30 CM | nerezová hadice MM 3/8x3/8 30cm | 8592223011151 | MP-240 | 41.3 | 1.6857 | 0% | 0% | 0% | 41.3 | 1.6857
396 | 1 | 104 40 CM | nerezová hadice MM 3/8x3/8 40cm | 8592223011168 | MP-240 | 44.5 | 1.8163 | 0% | 0% | 0% | 44.5 | 1.8163
397 | 1 | 104 50 CM | nerezová hadice MM 3/8x3/8 50cm | 8592223011175 | MP-240 | 48.9 | 1.9959 | 0% | 0% | 0% | 48.9 | 1.9959
398 | 1 | 104 60 CM | nerezová hadice MM 3/8x3/8 60cm | 8592223035492 | MP-240 | 52.1 | 2.1265 | 0% | 0% | 0% | 52.1 | 2.1265
399 | 1 | 104 80 CM | nerezová hadice MM 3/8x3/8 80cm | 8592223011182 | MP-240 | 60.8 | 2.4816 | 0% | 0% | 0% | 60.8 | 2.4816
400 | 1 | 104 100 CM | nerezová hadice MM 3/8x3/8 100cm | 8592223011199 | MP-240 | 68.4 | 2.7918 | 0% | 0% | 0% | 68.4 | 2.7918
401 | 1 | 104 120 CM | nerezová hadice MM 3/8x3/8 120cm | 8592223149168 | MP-240 | 78.3 | 3.1959 | 0% | 0% | 0% | 78.3 | 3.1959
402 | 1 | 104 150 CM | nerezová hadice MM 3/8x3/8 150cm | 8592223149175 | MP-240 | 94.5 | 3.8571 | 0% | 0% | 0% | 94.5 | 3.8571
403 | 1 | 104 200 CM | nerezová hadice MM 3/8x3/8 200cm | 8592223149182 | MP-240 | 113.1 | 4.6163 | 0% | 0% | 0% | 113.1 | 4.6163
404 | 1 | 105 20 CM | nerezová hadice MM 3/8x1/2 20cm | 8592223011205 | MP-240 | 38.1 | 1.5551 | 0% | 0% | 0% | 38.1 | 1.5551
405 | 1 | 105 30 CM | nerezová hadice MM 3/8x1/2 30cm | 8592223011212 | MP-240 | 41.3 | 1.6857 | 0% | 0% | 0% | 41.3 | 1.6857
406 | 1 | 105 40 CM | nerezová hadice MM 3/8x1/2 40cm | 8592223011229 | MP-240 | 44.5 | 1.8163 | 0% | 0% | 0% | 44.5 | 1.8163
407 | 1 | 105 50 CM | nerezová hadice MM 3/8x1/2 50cm | 8592223011236 | MP-240 | 48.9 | 1.9959 | 0% | 0% | 0% | 48.9 | 1.9959
408 | 1 | 105 60 CM | nerezová hadice MM 3/8x1/2 60cm | 8592223035508 | MP-240 | 52.1 | 2.1265 | 0% | 0% | 0% | 52.1 | 2.1265
409 | 1 | 105 80 CM | nerezová hadice MM 3/8x1/2 80cm | 8592223011243 | MP-240 | 60.8 | 2.4816 | 0% | 0% | 0% | 60.8 | 2.4816
410 | 1 | 105 100 CM | nerezová hadice MM 3/8x1/2 100cm | 8592223011250 | MP-240 | 68.4 | 2.7918 | 0% | 0% | 0% | 68.4 | 2.7918
411 | 1 | 105 120 CM | nerezová hadice MM 3/8x1/2 120cm | 8592223149199 | MP-240 | 78.3 | 3.1959 | 0% | 0% | 0% | 78.3 | 3.1959
412 | 1 | 105 150 CM | nerezová hadice MM 3/8x1/2 150cm | 8592223149205 | MP-240 | 94.5 | 3.8571 | 0% | 0% | 0% | 94.5 | 3.8571
413 | 1 | 105 200 CM | nerezová hadice MM 3/8x1/2 200cm | 8592223149212 | MP-240 | 113.1 | 4.6163 | 0% | 0% | 0% | 113.1 | 4.6163
414 | 1 | 106 20 CM | nerezová hadice MM 1/2x1/2 20cm | 8592223009608 | MP-240 | 38.1 | 1.5551 | 0% | 0% | 0% | 38.1 | 1.5551
415 | 1 | 106 30 CM | nerezová hadice MM 1/2x1/2 30cm | 8592223011267 | MP-240 | 41.3 | 1.6857 | 0% | 0% | 0% | 41.3 | 1.6857
416 | 1 | 106 40 CM | nerezová hadice MM 1/2x1/2 40cm | 8592223011274 | MP-240 | 44.5 | 1.8163 | 0% | 0% | 0% | 44.5 | 1.8163
417 | 1 | 106 50 CM | nerezová hadice MM 1/2x1/2 50cm | 8592223011281 | MP-240 | 48.9 | 1.9959 | 0% | 0% | 0% | 48.9 | 1.9959
418 | 1 | 106 60 CM | nerezová hadice MM 1/2x1/2 60cm | 8592223035515 | MP-240 | 52.1 | 2.1265 | 0% | 0% | 0% | 52.1 | 2.1265
419 | 1 | 106 80 CM | nerezová hadice MM 1/2x1/2 80cm | 8592223011298 | MP-240 | 60.8 | 2.4816 | 0% | 0% | 0% | 60.8 | 2.4816
420 | 1 | 106 100 CM | nerezová hadice MM 1/2x1/2 100cm | 8592223011304 | MP-240 | 68.4 | 2.7918 | 0% | 0% | 0% | 68.4 | 2.7918
421 | 1 | 106 120 CM | nerezová hadice MM 1/2x1/2 120cm | 8592223149229 | MP-240 | 78.3 | 3.1959 | 0% | 0% | 0% | 78.3 | 3.1959
422 | 1 | 106 150 CM | nerezová hadice MM 1/2x1/2 150cm | 8592223149236 | MP-240 | 94.5 | 3.8571 | 0% | 0% | 0% | 94.5 | 3.8571
423 | 1 | 106 200 CM | nerezová hadice MM 1/2x1/2 200cm | 8592223149243 | MP-240 | 113.1 | 4.6163 | 0% | 0% | 0% | 113.1 | 4.6163
424 | 1 | 129 40 CM | nerezová hadice 12x8mm k bateriim F3/8"xM8 40cm | 8592223229365 | MP-240 | 51.2 | 2.0898 | 0% | 0% | 0% | 51.2 | 2.0898
425 | 1 | 130 30 CM | nerezová hadice 12x8mm k bateriim F3/8"xM10 30cm | 8592223005495 | MP-240 | 36.5 | 1.4898 | 0% | 0% | 0% | 36.5 | 1.4898
426 | 1 | 130 40 CM | nerezová hadice 12x8mm k bateriim F3/8"xM10 40cm | 8592223000360 | MP-240 | 41.2 | 1.6816 | 0% | 0% | 0% | 41.2 | 1.6816
427 | 1 | 130 50 CM | nerezová hadice 12x8mm k bateriim F3/8"xM10 50cm | 8592223012363 | MP-240 | 43.6 | 1.7796 | 0% | 0% | 0% | 43.6 | 1.7796
428 | 1 | 130 60 CM | nerezová hadice 12x8mm k bateriim F3/8"xM10 60cm | 8592223092952 | MP-240 | 48.1 | 1.9633 | 0% | 0% | 0% | 48.1 | 1.9633
429 | 1 | 130 80 CM | nerezová hadice 12x8mm k bateriim F3/8"xM10 80cm | 8592223212190 | MP-240 | 56.4 | 2.302 | 0% | 0% | 0% | 56.4 | 2.302
430 | 1 | 130 100 CM | nerezová hadice 12x8mm k bateriim F3/8"xM10 100cm | 8592223212213 | MP-240 | 71.7 | 2.9265 | 0% | 0% | 0% | 71.7 | 2.9265
431 | 1 | 132 40 CM | nerezová hadice 13x9mm k bateriim F3/8"xM12 35cm | 8592223019621 | MP-240 | 233.8 | 9.5429 | 0% | 0% | 0% | 233.8 | 9.5429
432 | 1 | 112 20 CM | nerezová hadice 18x13mm SM 1/2x3/4 20cm | 8592223009615 | MP-240 | 82.6 | 3.3714 | 0% | 0% | 0% | 82.6 | 3.3714
433 | 1 | 112 30 CM | nerezová hadice 18x13mm SM 1/2x3/4 30cm | 8592223011434 | MP-240 | 90.3 | 3.6857 | 0% | 0% | 0% | 90.3 | 3.6857
434 | 1 | 112 40 CM | nerezová hadice 18x13mm SM 1/2x3/4 40cm | 8592223011441 | MP-240 | 99.5 | 4.0612 | 0% | 0% | 0% | 99.5 | 4.0612
435 | 1 | 112 50 CM | nerezová hadice 18x13mm SM 1/2x3/4 50cm | 8592223011458 | MP-240 | 107.2 | 4.3755 | 0% | 0% | 0% | 107.2 | 4.3755
436 | 1 | 112 80 CM | nerezová hadice 18x13mm SM 1/2x3/4 80cm | 8592223083189 | MP-240 | 135.7 | 5.5388 | 0% | 0% | 0% | 135.7 | 5.5388
437 | 1 | 112 100 CM | nerezová hadice 18x13mm SM 1/2x3/4 100cm | 8592223083196 | MP-240 | 152.3 | 6.2163 | 0% | 0% | 0% | 152.3 | 6.2163
438 | 1 | 113 20 CM | nerezová hadice 18x13mm SM 3/4x1/2 20cm | 8592223009622 | MP-240 | 82.6 | 3.3714 | 0% | 0% | 0% | 82.6 | 3.3714
439 | 1 | 113 30 CM | nerezová hadice 18x13mm SM 3/4x1/2 30cm | 8592223011465 | MP-240 | 90.3 | 3.6857 | 0% | 0% | 0% | 90.3 | 3.6857
440 | 1 | 113 40 CM | nerezová hadice 18x13mm SM 3/4x1/2 40cm | 8592223011472 | MP-240 | 99.5 | 4.0612 | 0% | 0% | 0% | 99.5 | 4.0612
441 | 1 | 113 50 CM | nerezová hadice 18x13mm SM 3/4x1/2 50cm | 8592223011489 | MP-240 | 107.2 | 4.3755 | 0% | 0% | 0% | 107.2 | 4.3755
442 | 1 | 113 80 CM | nerezová hadice 18x13mm SM 3/4x1/2 80cm | 8592223015272 | MP-240 | 135.7 | 5.5388 | 0% | 0% | 0% | 135.7 | 5.5388
443 | 1 | 113 100 CM | nerezová hadice 18x13mm SM 3/4x1/2 100cm | 8592223015289 | MP-240 | 152.3 | 6.2163 | 0% | 0% | 0% | 152.3 | 6.2163
444 | 1 | 114 20 CM | nerezová hadice 18x13mm SM 3/4x3/4 20cm | 8592223009639 | MP-240 | 82.6 | 3.3714 | 0% | 0% | 0% | 82.6 | 3.3714
445 | 1 | 114 30 CM | nerezová hadice 18x13mm SM 3/4x3/4 30cm | 8592223011496 | MP-240 | 90.3 | 3.6857 | 0% | 0% | 0% | 90.3 | 3.6857
446 | 1 | 114 40 CM | nerezová hadice 18x13mm SM 3/4x3/4 40cm | 8592223011502 | MP-240 | 99.5 | 4.0612 | 0% | 0% | 0% | 99.5 | 4.0612
447 | 1 | 114 50 CM | nerezová hadice 18x13mm SM 3/4x3/4 50cm | 8592223011519 | MP-240 | 107.2 | 4.3755 | 0% | 0% | 0% | 107.2 | 4.3755
448 | 1 | 114 80 CM | nerezová hadice 18x13mm SM 3/4x3/4 80cm | 8592223015296 | MP-240 | 135.7 | 5.5388 | 0% | 0% | 0% | 135.7 | 5.5388
449 | 1 | 114 100 CM | nerezová hadice 18x13mm SM 3/4x3/4 100cm | 8592223032750 | MP-240 | 152.3 | 6.2163 | 0% | 0% | 0% | 152.3 | 6.2163
450 | 1 | 115 20 CM | nerezová hadice 18x13mm MM 3/4x3/4 20cm | 8592223092051 | MP-240 | 82.6 | 3.3714 | 0% | 0% | 0% | 82.6 | 3.3714
451 | 1 | 115 30 CM | nerezová hadice 18x13mm MM 3/4x3/4 30cm | 8592223092068 | MP-240 | 90.3 | 3.6857 | 0% | 0% | 0% | 90.3 | 3.6857
452 | 1 | 115 40 CM | nerezová hadice 18x13mm MM 3/4x3/4 40cm | 8592223092075 | MP-240 | 99.5 | 4.0612 | 0% | 0% | 0% | 99.5 | 4.0612
453 | 1 | 115 50 CM | nerezová hadice 18x13mm MM 3/4x3/4 50cm | 8592223092082 | MP-240 | 107.2 | 4.3755 | 0% | 0% | 0% | 107.2 | 4.3755
454 | 1 | 115 80 CM | nerezová hadice 18x13mm MM 3/4x3/4 80cm | 8592223092099 | MP-240 | 135.7 | 5.5388 | 0% | 0% | 0% | 135.7 | 5.5388
455 | 1 | 115 100 CM | nerezová hadice 18x13mm MM 3/4x3/4 100cm | 8592223092105 | MP-240 | 152.3 | 6.2163 | 0% | 0% | 0% | 152.3 | 6.2163
456 | 1 | 116 20 CM | nerezová hadice 18x13mm MM 1/2x3/4 20cm | 8592223176997 | MP-240 | 82.6 | 3.3714 | 0% | 0% | 0% | 82.6 | 3.3714
457 | 1 | 116 30 CM | nerezová hadice 18x13mm MM 1/2x3/4 30cm | 8592223177000 | MP-240 | 90.3 | 3.6857 | 0% | 0% | 0% | 90.3 | 3.6857
458 | 1 | 116 40 CM | nerezová hadice 18x13mm MM 1/2x3/4 40cm | 8592223177017 | MP-240 | 99.5 | 4.0612 | 0% | 0% | 0% | 99.5 | 4.0612
459 | 1 | 116 50 CM | nerezová hadice 18x13mm MM 1/2x3/4 50cm | 8592223177024 | MP-240 | 107.2 | 4.3755 | 0% | 0% | 0% | 107.2 | 4.3755
460 | 1 | 116 80 CM | nerezová hadice 18x13mm MM 1/2x3/4 80cm | 8592223177031 | MP-240 | 135.7 | 5.5388 | 0% | 0% | 0% | 135.7 | 5.5388
461 | 1 | 116 100 CM | nerezová hadice 18x13mm MM 1/2x3/4 100cm | 8592223177048 | MP-240 | 152.3 | 6.2163 | 0% | 0% | 0% | 152.3 | 6.2163
462 | 1 | 161 30 CM | antivibrační hadice 26x16mm SM 3/4x3/4 30cm | 8592223051157 | 240-S | 207 | 8.449 | 0% | 0% | 0% | 207 | 8.449
463 | 1 | 161 40 CM | antivibrační hadice 26x19mm SM 3/4x3/4 40cm | 8592223424074 | 240-S | 224 | 9.1429 | 0% | 0% | 0% | 224 | 9.1429
464 | 1 | 161 50 CM | antivibrační hadice 26x16mm SM 3/4x3/4 50cm | 8592223047266 | 240-S | 241 | 9.8367 | 0% | 0% | 0% | 241 | 9.8367
465 | 1 | 161 60 CM | antivibrační hadice 26x16mm SM 3/4x3/4 60cm | 8592223181311 | 240-S | 261 | 10.6531 | 0% | 0% | 0% | 261 | 10.6531
466 | 1 | 161 80 CM | antivibrační hadice 26x16mm SM 3/4x3/4 80cm | 8592223097681 | 240-S | 288 | 11.7551 | 0% | 0% | 0% | 288 | 11.7551
467 | 1 | 161 100 CM | antivibrační hadice 26x19mm SM 3/4x3/4 100cm | 8592223424081 | 240-S | 322 | 13.1429 | 0% | 0% | 0% | 322 | 13.1429
468 | 1 | 162 30 CM | antivibrační hadice 33x25mm SM 1x1 30cm | 8592223050433 | 240-S | 272 | 11.102 | 0% | 0% | 0% | 272 | 11.102
469 | 1 | 162 40 CM | antivibrační hadice 33x25mm SM 1x1 40cm | 8592223424098 | 240-S | 296 | 12.0816 | 0% | 0% | 0% | 296 | 12.0816
470 | 1 | 162 50 CM | antivibrační hadice 33x25mm SM 1x1 50cm | 8592223044104 | 240-S | 319 | 13.0204 | 0% | 0% | 0% | 319 | 13.0204
471 | 1 | 162 60 CM | antivibrační hadice 33x25mm SM 1x1 60cm | 8592223051164 | 240-S | 340 | 13.8776 | 0% | 0% | 0% | 340 | 13.8776
472 | 1 | 162 80 CM | antivibrační hadice 33x25mm SM 1x1 80cm | 8592223050785 | 240-S | 381 | 15.551 | 0% | 0% | 0% | 381 | 15.551
473 | 1 | 162 100 CM | antivibrační hadice 33x25mm SM 1x1 100cm | 8592223424104 | 240-S | 427 | 17.4286 | 0% | 0% | 0% | 427 | 17.4286
474 | 1 | 163 30 CM | antivibrační hadice 42x32mm SM11/4x11/4 30cm | 8592223099937 | 240-S | 501 | 20.449 | 0% | 0% | 0% | 501 | 20.449
475 | 1 | 163 40 CM | antivibrační hadice 40x30mm SM11/4x11/4 40cm | 8592223424111 | 240-S | 540 | 22.0408 | 0% | 0% | 0% | 540 | 22.0408
476 | 1 | 163 50 CM | antivibrační hadice 42x32mm SM11/4x11/4 50cm | 8592223044111 | 240-S | 582 | 23.7551 | 0% | 0% | 0% | 582 | 23.7551
477 | 1 | 163 60 CM | antivibrační hadice 42x32mm SM11/4x11/4 60cm | 8592223050778 | 240-S | 620 | 25.3061 | 0% | 0% | 0% | 620 | 25.3061
478 | 1 | 163 80 CM | antivibrační hadice 42x32mm SM11/4x11/4 80cm | 8592223181328 | 240-S | 700 | 28.5714 | 0% | 0% | 0% | 700 | 28.5714
479 | 1 | 163 100 CM | antivibrační hadice 40x30mm SM11/4x11/4 100cm | 8592223424128 | 240-S | 782 | 31.9184 | 0% | 0% | 0% | 782 | 31.9184
480 | 1 | 164 30 CM | antivibrační hadice 50x40mm SM11/2x11/2 30cm | 8592223050419 | 240-S | 834 | 34.0408 | 0% | 0% | 0% | 834 | 34.0408
481 | 1 | 164 40 CM | antivibrační hadice 50x40mm SM11/2x11/2 40cm | 8592223424135 | 240-S | 891 | 36.3673 | 0% | 0% | 0% | 891 | 36.3673
482 | 1 | 164 50 CM | antivibrační hadice 50x40mm SM11/2x11/2 50cm | 8592223424142 | 240-S | 953 | 38.898 | 0% | 0% | 0% | 953 | 38.898
483 | 1 | 164 60 CM | antivibrační hadice 50x40mm SM11/2x11/2 60cm | 8592223424159 | 240-S | 1008 | 41.1429 | 0% | 0% | 0% | 1008 | 41.1429
484 | 1 | 164 80 CM | antivibrační hadice 50x40mm SM11/2x11/2 80cm | 8592223424166 | 240-S | 1127 | 46 | 0% | 0% | 0% | 1127 | 46
485 | 1 | 164 100 CM | antivibrační hadice 50x40mm SM11/2x11/2 100cm | 8592223424173 | 240-S | 1246 | 50.8571 | 0% | 0% | 0% | 1246 | 50.8571
486 | 1 | 165 40 CM | antivibrační hadice 26x19mm SM 3/4x3/4 40cm s kolenem | 8592223424180 | 240-S | 261 | 10.6531 | 0% | 0% | 0% | 261 | 10.6531
487 | 1 | 165 50 CM | antivibrační hadice 26x19mm SM 3/4x3/4 50cm s kolenem | 8592223424197 | 240-S | 298 | 12.1633 | 0% | 0% | 0% | 298 | 12.1633
488 | 1 | 165 60 CM | antivibrační hadice 26x19mm SM 3/4x3/4 60cm s kolenem | 8592223424203 | 240-S | 334 | 13.6327 | 0% | 0% | 0% | 334 | 13.6327
489 | 1 | 165 80 CM | antivibrační hadice 26x19mm SM 3/4x3/4 80cm s kolenem | 8592223424210 | 240-S | 372 | 15.1837 | 0% | 0% | 0% | 372 | 15.1837
490 | 1 | 165 100 CM | antivibrační hadice 26x19mm SM 3/4x3/4 100cm s kolenem | 8592223424227 | 240-S | 411 | 16.7755 | 0% | 0% | 0% | 411 | 16.7755
491 | 1 | 166 40 CM | antivibrační hadice 35x25mm SM 1x1 40cm s kolenem | 8592223424234 | 240-S | 386 | 15.7551 | 0% | 0% | 0% | 386 | 15.7551
492 | 1 | 166 50 CM | antivibrační hadice 35x25mm SM 1x1 50cm s kolenem | 8592223424241 | 240-S | 414 | 16.898 | 0% | 0% | 0% | 414 | 16.898
493 | 1 | 166 60 CM | antivibrační hadice 35x25mm SM 1x1 60cm s kolenem | 8592223424258 | 240-S | 437 | 17.8367 | 0% | 0% | 0% | 437 | 17.8367
494 | 1 | 166 80 CM | antivibrační hadice 35x25mm SM 1x1 80cm s kolenem | 8592223424265 | 240-S | 491 | 20.0408 | 0% | 0% | 0% | 491 | 20.0408
495 | 1 | 166 100 CM | antivibrační hadice 35x25mm SM 1x1 100cm s kolenem | 8592223424272 | 240-S | 541 | 22.0816 | 0% | 0% | 0% | 541 | 22.0816
496 | 1 | 304 40 CM | nerezová vlnovcová hadice DN 8 MM 3/8x3/8 40cm | 8592223425224 | MP-240 | 167 | 6.8163 | 0% | 0% | 0% | 167 | 6.8163
497 | 1 | 304 50 CM | nerezová vlnovcová hadice DN 8 MM 3/8x3/8 50cm | 8592223425231 | MP-240 | 181 | 7.3878 | 0% | 0% | 0% | 181 | 7.3878
498 | 1 | 304 60 CM | nerezová vlnovcová hadice DN 8 MM 3/8x3/8 60cm | 8592223425248 | MP-240 | 197 | 8.0408 | 0% | 0% | 0% | 197 | 8.0408
499 | 1 | 304 80 CM | nerezová vlnovcová hadice DN 8 MM 3/8x3/8 90cm | 8592223425255 | MP-240 | 226 | 9.2245 | 0% | 0% | 0% | 226 | 9.2245
500 | 1 | 305 40 CM | nerezová vlnovcová hadice DN 8 MM 3/8x1/2 40cm | 8592223425262 | MP-240 |  | 0 | 0% | 0% | 0% | 0 | 0
501 | 1 | 305 50 CM | nerezová vlnovcová hadice DN 8 MM 3/8x1/2 50cm | 8592223425279 | MP-240 | 242 | 9.8776 | 0% | 0% | 0% | 242 | 9.8776
502 | 1 | 305 60 CM | nerezová vlnovcová hadice DN 8 MM 3/8x1/2 60cm | 8592223425286 | MP-240 | 256 | 10.449 | 0% | 0% | 0% | 256 | 10.449
503 | 1 | 305 80 CM | nerezová vlnovcová hadice DN 8 MM 3/8x1/2 80cm | 8592223425293 | MP-240 | 285 | 11.6327 | 0% | 0% | 0% | 285 | 11.6327
504 | 1 | 306 40 CM | nerezová vlnovcová hadice DN 8 MM 1/2x1/2 40cm | 8592223425309 | MP-240 | 286 | 11.6735 | 0% | 0% | 0% | 286 | 11.6735
505 | 1 | 306 50 CM | nerezová vlnovcová hadice DN 8 MM 1/2x1/2 50cm | 8592223425316 | MP-240 | 301 | 12.2857 | 0% | 0% | 0% | 301 | 12.2857
506 | 1 | 306 60 CM | nerezová vlnovcová hadice DN 8 MM 1/2x1/2 60cm | 8592223425323 | MP-240 | 316 | 12.898 | 0% | 0% | 0% | 316 | 12.898
507 | 1 | 306 80 CM | nerezová vlnovcová hadice DN 8 MM 1/2x1/2 80cm | 8592223425392 | MP-240 | 343 | 14 | 0% | 0% | 0% | 343 | 14
508 | 1 | 330 SET 30 CM | nerezová vlnovcová hadice DN 8 k bateriím F3/8xM10 30cm | 8592223425347 | MP-240 | 341 | 13.9184 | 0% | 0% | 0% | 341 | 13.9184
509 | 1 | 330 SET 40 CM | nerezová vlnovcová hadice DN 8 k bateriím F3/8xM10 40cm | 8592223425354 | MP-240 | 387 | 15.7959 | 0% | 0% | 0% | 387 | 15.7959
510 | 1 | 330 SET 50 CM | nerezová vlnovcová hadice DN 8 k bateriím F3/8xM10 50cm | 8592223425361 | MP-240 | 418 | 17.0612 | 0% | 0% | 0% | 418 | 17.0612
511 | 1 | 330 SET 60 CM | nerezová vlnovcová hadice DN 8 k bateriím F3/8xM10 60cm | 8592223425378 | MP-240 | 451 | 18.4082 | 0% | 0% | 0% | 451 | 18.4082
512 | 1 | 330 SET 70 CM | nerezová vlnovcová hadice DN 8 k bateriím F3/8xM10 70cm | 8592223425385 | MP-240 | 484 | 19.7551 | 0% | 0% | 0% | 484 | 19.7551
513 | 1 | 330 SET 100 CM | nerezová vlnovcová hadice DN 8 k bateriím F3/8xM10 100cm | 8592223425330 | MP-240 | 582 | 23.7551 | 0% | 0% | 0% | 582 | 23.7551
514 | 1 | FL251 1/2" | filtr na mech.nečistoty vel.10" 1/2" | 8592223151840 | 700 | 611 | 24.9388 | 0% | 0% | 0% | 611 | 24.9388
515 | 1 | FL251 3/4" | filtr na mech.nečistoty vel.10" 3/4" | 8592223045811 | 700 | 619 | 25.2653 | 0% | 0% | 0% | 619 | 25.2653
516 | 1 | FL251 1" | filtr na mech.nečistoty vel.10" 1" | 8592223045828 | 700 | 629 | 25.6735 | 0% | 0% | 0% | 629 | 25.6735
517 | 1 | FL252 1/2" | filtr na mech.nečistoty vel. 5" 1/2" | 8592223151857 | 700 | 543 | 22.1633 | 0% | 0% | 0% | 543 | 22.1633
518 | 1 | FL252 3/4" | filtr na mech.nečistoty vel. 5" 3/4" | 8592223045835 | 700 | 553 | 22.5714 | 0% | 0% | 0% | 553 | 22.5714
519 | 1 | FL252 1" | filtr na mech.nečistoty vel. 5" 1" | 8592223045842 | 700 | 578 | 23.5918 | 0% | 0% | 0% | 578 | 23.5918
520 | 1 | FL253 1/2" | filtr na mech.nečistoty vel.5" rohový 1/2" | 8592223089587 | 700 | 318 | 12.9796 | 0% | 0% | 0% | 318 | 12.9796
521 | 1 | FL253P 1/2" | filtr na mech.nečistoty vel.5" přímý 1/2" | 8592223229389 | 700 | 353 | 14.4082 | 0% | 0% | 0% | 353 | 14.4082
522 | 1 | FL259 3/4" | filtr na mech.nečistoty vel.5" s odkal.koh. 3/4" | 8592223229433 | 700 | 750 | 30.6122 | 0% | 0% | 0% | 750 | 30.6122
523 | 1 | FL259 1" | filtr na mech.nečistoty vel.5" s odkal.koh. 1" | 8592223229426 | 700 | 775 | 31.6327 | 0% | 0% | 0% | 775 | 31.6327
524 | 1 | FL254 5" 60 MIKR | vložka filtrační na mech.nečistoty nylonová 5" 60 mikr. | 8592223045859 | 700 | 145 | 5.9184 | 0% | 0% | 0% | 145 | 5.9184
525 | 1 | FL254 10" 60 MIKR | vložka filtrační na mech.nečistoty nylonová 10" 60 mikr. | 8592223045866 | 700 | 258 | 10.5306 | 0% | 0% | 0% | 258 | 10.5306
526 | 1 | FL258 5" 100 MIKR | vložka filtr.na mech.nečistoty vel.5" nerezová 100 mikr. | 8592223229419 | 700 | 353 | 14.4082 | 0% | 0% | 0% | 353 | 14.4082
527 | 1 | FL258 10" 100 MIKR | vložka filtr.na mech.nečistoty vel.10" nerezová 100 mikr. | 8592223046368 | 700 | 626 | 25.551 | 0% | 0% | 0% | 626 | 25.551
528 | 1 | FL258 10" 60 MIKR | vložka filtr.na mech.nečistoty vel.10" nerezová 60 mikr. | 8592223310001 | 700 | 1034 | 42.2041 | 0% | 0% | 0% | 1034 | 42.2041
529 | 1 | FL260 5" 20 MIKR | vložka filtr.na mech.nečistoty vel.5" textil 20 mikr. | 8592223229457 | 700 | 71.7 | 2.9265 | 0% | 0% | 0% | 71.7 | 2.9265
530 | 1 | FL260 10" 20 MIKR | vložka filtr.na mech.nečistoty vel.10" textil 20-25 mikr. | 8592223229440 | 700 | 88.7 | 3.6204 | 0% | 0% | 0% | 88.7 | 3.6204
531 | 1 | FL260 10" 10 MIKR | vložka filtr.na mech.nečistoty vel.10" textil 10 mikr. | 8592223413504 | 700 | 93.5 | 3.8163 | 0% | 0% | 0% | 93.5 | 3.8163
532 | 1 | FL260 10" 5 MIKR | vložka filtr.na mech.nečistoty vel.10" textil 5 mikr. | 8592223413498 | 700 | 97.2 | 3.9673 | 0% | 0% | 0% | 97.2 | 3.9673
533 | 1 | FL1130 5" SILIPHOS | vložka filtr.SILIPHOS vel. 5" 300g | 8592223416246 | 700 | 553 | 22.5714 | 0% | 0% | 0% | 553 | 22.5714
534 | 1 | FL1175 10" SILIPHOS | vložka filtr.SILIPHOS vel.10" 750g | 8592223416253 | 700 | 1283 | 52.3673 | 0% | 0% | 0% | 1283 | 52.3673
535 | 1 | FL256 SINGLE | držák filtru-jednoduchý | 8592223045897 | 700 | 65.6 | 2.6776 | 0% | 0% | 0% | 65.6 | 2.6776
536 | 1 | FL256 DUPLEX | držák filtru-dvojitý | 8592223045880 | 700 | 141 | 5.7551 | 0% | 0% | 0% | 141 | 5.7551
537 | 1 | FL257 1/2" | vsuvka pro spojení filtrů (nylon) 1/2" | 8592223229402 | 700 | 26.7 | 1.0898 | 0% | 0% | 0% | 26.7 | 1.0898
538 | 1 | FL257 3/4" | vsuvka pro spojení filtrů (nylon) 3/4" | 8592223230903 | 700 | 34.1 | 1.3918 | 0% | 0% | 0% | 34.1 | 1.3918
539 | 1 | FL257 1" | vsuvka pro spojení filtrů (nylon) 1" | 8592223229396 | 700 | 43.7 | 1.7837 | 0% | 0% | 0% | 43.7 | 1.7837
540 | 1 | IDP 251217 | hlava pro FL251, FL252 a FL259 1/2" | 8592223229488 | 700 | 312 | 12.7347 | 0% | 0% | 0% | 312 | 12.7347
541 | 1 | IDP 251218 | hlava pro FL251, FL252 a FL259 3/4" | 8592223229495 | 700 | 332 | 13.551 | 0% | 0% | 0% | 332 | 13.551
542 | 1 | IDP 251219 | hlava pro FL251, FL252 a FL 259 1" | 8592223130715 | 700 | 354 | 14.449 | 0% | 0% | 0% | 354 | 14.449
543 | 1 | IDP 251206 | hlava pro FL253 1/2" | 8592223229464 | 700 | 204 | 8.3265 | 0% | 0% | 0% | 204 | 8.3265
544 | 1 | IDP 251207 | hlava pro FL253P 1/2" | 8592223229471 | 700 | 178 | 7.2653 | 0% | 0% | 0% | 178 | 7.2653
545 | 1 | IDP 251222 | matka plastová pro FL251,FL252 | 8592223130739 | 700 | 182 | 7.4286 | 0% | 0% | 0% | 182 | 7.4286
546 | 1 | IDP 251220 | matka plastová pro FL253 a FL253P | 8592223130722 | 700 | 95.9 | 3.9143 | 0% | 0% | 0% | 95.9 | 3.9143
547 | 1 | IDP 251232 10" | nádržka pro FL251 | 8592223054806 | 700 | 241.7 | 9.8653 | 0% | 0% | 0% | 241.7 | 9.8653
548 | 1 | IDP 251225 5" | nádržka pro FL252 | 8592223172739 | 700 | 202.9 | 8.2816 | 0% | 0% | 0% | 202.9 | 8.2816
549 | 1 | IDP 251224 5" | nádržka pro FL253,FL253P | 8592223054813 | 700 | 165.2 | 6.7429 | 0% | 0% | 0% | 165.2 | 6.7429
550 | 1 | IDP 251223 5" | nádržka pro FL259 | 8592223247116 | 700 | 360.9 | 14.7306 | 0% | 0% | 0% | 360.9 | 14.7306
551 | 1 | IDP 251011 | těsnění k filtrům FL 251, FL 252 | 8592223086708 | 700 | 48.5 | 1.9796 | 0% | 0% | 0% | 48.5 | 1.9796
552 | 1 | IDP 250007 | těsnění k filtrům FL 253, FL 253P | 8592223230897 | 700 | 48.5 | 1.9796 | 0% | 0% | 0% | 48.5 | 1.9796
553 | 1 | FL255 | klíč pro demontáž filtru FL251,FL252 | 8592223338227 | 700 | 72.9 | 2.9755 | 0% | 0% | 0% | 72.9 | 2.9755
554 | 1 | FL255 M | klíč pro demontáž filtru FL253 | 8592223168107 | 700 | 72.9 | 2.9755 | 0% | 0% | 0% | 72.9 | 2.9755
555 | 1 | SU 1 | magnetická úpravna vody vel. PM Mini 3/4" | 8592223065666 | 260 | vyřazeno
556 | 1 | SU 2 | magnetická úpravna vody vel. PM Special 3/4" | 8592223127111 | 260 | vyřazeno
557 | 1 | SU 3 | magnetická úpravna vody vel. 1 1/2" | 8592223153318 | 260 | vyřazeno
558 | 1 | SU 4 | magnetická úpravna vody vel. 1 3/4" | 8592223065642 | 260 | vyřazeno
559 | 1 | SU 5 | magnetická úpravna vody vel. 2 3/4" | 8592223063891 | 260 | vyřazeno
560 | 1 | SU 6 | magnetická úpravna vody vel. 2 1" | 8592223181205 | 260 | vyřazeno
561 | 1 | SU 7 | magnetická úpravna vody vel. 3 1" | 8592223100282 | 260 | vyřazeno
562 | 1 | SU 8 | magnetická úpravna vody vel. 3 1"1/4 | 8592223181212 | 260 | vyřazeno
563 | 1 | SU 9 | magnetická úpravna vody vel. 3 MAX 1" | 8592223164192 | 260 | vyřazeno
564 | 1 | SU 10 | magnetická úpravna vody vel. 3 MAX 1"1/4 | 8592223181199 | 260 | vyřazeno
565 | 2 | 5090 DN 8 | koleno FF 1/4" | 8592223048751 | MP-255 | 58.8 | 2.4 | 0% | 0% | 0% | 58.8 | 2.4
566 | 2 | 5090 DN 10 | koleno FF 3/8" | 8592223033702 | MP-255 | 39.7 | 1.6204 | 0% | 0% | 0% | 39.7 | 1.6204
567 | 2 | 5090 DN 15 | koleno FF 1/2" | 8592223033719 | MP-255 | 61.6 | 2.5143 | 0% | 0% | 0% | 61.6 | 2.5143
568 | 2 | 5090 DN 20 | koleno FF 3/4" | 8592223033726 | MP-255 | 102.8 | 4.1959 | 0% | 0% | 0% | 102.8 | 4.1959
569 | 2 | 5090 DN 25 | koleno FF 1" | 8592223037854 | MP-255 | 126 | 5.1429 | 0% | 0% | 0% | 126 | 5.1429
570 | 2 | 5090 DN 32 | koleno FF 1"1/4 | 8592223037861 | MP-255 | 221 | 9.0204 | 0% | 0% | 0% | 221 | 9.0204
571 | 2 | 5090 DN 40 | koleno FF 1"1/2 | 8592223048768 | MP-255 | 351 | 14.3265 | 0% | 0% | 0% | 351 | 14.3265
572 | 2 | 5090 DN 50 | koleno FF 2" | 8592223048775 | MP-255 | 646 | 26.3673 | 0% | 0% | 0% | 646 | 26.3673
573 | 2 | 5090 DN 65 | koleno FF 2"1/2 | 8592223423985 | 256 | 1915 | 78.1633 | 0% | 0% | 0% | 1915 | 78.1633
574 | 2 | 5090 DN 80 | koleno FF 3" | 8056736175132 | 256 | 2877 | 117.4286 | 0% | 0% | 0% | 2877 | 117.4286
575 | 2 | 5090 DN 100 | koleno FF 4" | 8056736175149 | 256 | 5548 | 226.449 | 0% | 0% | 0% | 5548 | 226.449
576 | 2 | 5091 DN 10 | koleno FF chromované 3/8" | 8592223229112 | 256 | 99.9 | 4.0776 | 0% | 0% | 0% | 99.9 | 4.0776
577 | 2 | 5091 DN 15 | koleno FF chromované 1/2" | 8592223229129 | 256 | 95.7 | 3.9061 | 0% | 0% | 0% | 95.7 | 3.9061
578 | 2 | 5091 DN 20 | koleno FF chromované 3/4" | 8592223229136 | 256 | 144.7 | 5.9061 | 0% | 0% | 0% | 144.7 | 5.9061
579 | 2 | 5092 DN 8 | koleno MF 1/4" | 8592223048782 | MP-255 | 33.1 | 1.351 | 0% | 0% | 0% | 33.1 | 1.351
580 | 2 | 5092 DN 10 | koleno MF 3/8" | 8592223041837 | MP-255 | 47.1 | 1.9224 | 0% | 0% | 0% | 47.1 | 1.9224
581 | 2 | 5092 DN 15 | koleno MF 1/2" | 8592223041844 | MP-255 | 53.7 | 2.1918 | 0% | 0% | 0% | 53.7 | 2.1918
582 | 2 | 5092 DN 20 | koleno MF 3/4" | 8592223041851 | MP-255 | 93.9 | 3.8327 | 0% | 0% | 0% | 93.9 | 3.8327
583 | 2 | 5092 DN 25 | koleno MF 1" | 8592223041868 | MP-255 | 155 | 6.3265 | 0% | 0% | 0% | 155 | 6.3265
584 | 2 | 5092 DN 32 | koleno MF 1"1/4 | 8592223048799 | MP-255 | 278 | 11.3469 | 0% | 0% | 0% | 278 | 11.3469
585 | 2 | 5092 DN 40 | koleno MF 1"1/2 | 8592223048805 | MP-255 | 425 | 17.3469 | 0% | 0% | 0% | 425 | 17.3469
586 | 2 | 5092 DN 50 | koleno MF 2" | 8592223048812 | MP-255 | 733 | 29.9184 | 0% | 0% | 0% | 733 | 29.9184
587 | 2 | 5092 DN 65 | koleno MF 2"1/2 | 8592223423978 | 256 | 2246 | 91.6735 | 0% | 0% | 0% | 2246 | 91.6735
588 | 2 | 5092 DN 80 | koleno MF 3" | 8056736175347 | 256 | 2843 | 116.0408 | 0% | 0% | 0% | 2843 | 116.0408
589 | 2 | 5092 DN 100 | koleno MF 4" | 8056736175354 | 256 | 5616 | 229.2245 | 0% | 0% | 0% | 5616 | 229.2245
590 | 2 | 5093 DN 10 | koleno MF chromované 3/8" | 8592223229143 | 256 | 101.2 | 4.1306 | 0% | 0% | 0% | 101.2 | 4.1306
591 | 2 | 5093 DN 15 | koleno MF chromované 1/2" | 8592223229150 | 256 | 100.9 | 4.1184 | 0% | 0% | 0% | 100.9 | 4.1184
592 | 2 | 5093 DN 20 | koleno MF chromované 3/4" | 8592223229167 | 256 | 166.9 | 6.8122 | 0% | 0% | 0% | 166.9 | 6.8122
593 | 2 | 5005 DN 8 | T kus 1/4" | 8592223048669 | MP-255 | 77.9 | 3.1796 | 0% | 0% | 0% | 77.9 | 3.1796
594 | 2 | 5005 DN 10 | T kus 3/8" | 8592223033733 | MP-255 | 48.1 | 1.9633 | 0% | 0% | 0% | 48.1 | 1.9633
595 | 2 | 5005 DN 15 | T kus 1/2" | 8592223033740 | MP-255 | 83.4 | 3.4041 | 0% | 0% | 0% | 83.4 | 3.4041
596 | 2 | 5005 DN 20 | T kus 3/4" | 8592223033757 | MP-255 | 107.1 | 4.3714 | 0% | 0% | 0% | 107.1 | 4.3714
597 | 2 | 5005 DN 25 | T kus 1" | 8592223037779 | MP-255 | 153 | 6.2449 | 0% | 0% | 0% | 153 | 6.2449
598 | 2 | 5005 DN 32 | T kus 1"1/4 | 8592223037847 | MP-255 | 357 | 14.5714 | 0% | 0% | 0% | 357 | 14.5714
599 | 2 | 5005 DN 40 | T kus 1"1/2 | 8592223048737 | MP-255 | 439 | 17.9184 | 0% | 0% | 0% | 439 | 17.9184
600 | 2 | 5005 DN 50 | T kus 2" | 8592223048744 | MP-255 | 605 | 24.6939 | 0% | 0% | 0% | 605 | 24.6939
601 | 2 | 5005 DN 65 | T kus 2"1/2 | 8056736175743 | 256 | 3363 | 137.2653 | 0% | 0% | 0% | 3363 | 137.2653
602 | 2 | 5005 DN 80 | T kus 3" | 8056736175750 | 256 | 3904 | 159.3469 | 0% | 0% | 0% | 3904 | 159.3469
603 | 2 | 5005 DN 100 | T kus 4" | 8056736175767 | 256 | 6911 | 282.0816 | 0% | 0% | 0% | 6911 | 282.0816
604 | 2 | 5006 DN 10 | T kus chromovaný 3/8" | 8592223229082 | 256 | 112.4 | 4.5878 | 0% | 0% | 0% | 112.4 | 4.5878
605 | 2 | 5006 DN 15 | T kus chromovaný 1/2" | 8592223229099 | 256 | 106.9 | 4.3633 | 0% | 0% | 0% | 106.9 | 4.3633
606 | 2 | 5006 DN 20 | T kus chromovaný 3/4" | 8592223229105 | 256 | 180 | 7.3469 | 0% | 0% | 0% | 180 | 7.3469
607 | 2 | 5270 DN 8 | nátrubek 1/4" | 8592223048829 | MP-255 | 20.4 | 0.83265 | 0% | 0% | 0% | 20.4 | 0.83265
608 | 2 | 5270 DN 10 | nátrubek 3/8" | 8592223033672 | MP-255 | 20.6 | 0.84082 | 0% | 0% | 0% | 20.6 | 0.84082
609 | 2 | 5270 DN 15 | nátrubek 1/2" | 8592223033689 | MP-255 | 33.1 | 1.351 | 0% | 0% | 0% | 33.1 | 1.351
610 | 2 | 5270 DN 20 | nátrubek 3/4" | 8592223033696 | MP-255 | 46.5 | 1.898 | 0% | 0% | 0% | 46.5 | 1.898
611 | 2 | 5270 DN 25 | nátrubek 1" | 8592223037878 | MP-255 | 107.1 | 4.3714 | 0% | 0% | 0% | 107.1 | 4.3714
612 | 2 | 5270 DN 32 | nátrubek 1"1/4 | 8592223037885 | MP-255 | 167 | 6.8163 | 0% | 0% | 0% | 167 | 6.8163
613 | 2 | 5270 DN 40 | nátrubek 1"1/2 | 8592223048836 | MP-255 | 216 | 8.8163 | 0% | 0% | 0% | 216 | 8.8163
614 | 2 | 5270 DN 50 | nátrubek 2" | 8592223048843 | MP-255 | 332 | 13.551 | 0% | 0% | 0% | 332 | 13.551
615 | 2 | 5270 DN 65 | nátrubek 2"1/2 | 8056736174227 | 256 | 1548 | 63.1837 | 0% | 0% | 0% | 1548 | 63.1837
616 | 2 | 5270 DN 80 | nátrubek 3" | 8056736174234 | 256 | 2639 | 107.7143 | 0% | 0% | 0% | 2639 | 107.7143
617 | 2 | 5270 DN 100 | nátrubek 4" | 8056736174241 | 256 | 5115 | 208.7755 | 0% | 0% | 0% | 5115 | 208.7755
618 | 2 | 5271 DN 10 | nátrubek chromovaný 3/8" | 8592223229174 | 256 | 46.1 | 1.8816 | 0% | 0% | 0% | 46.1 | 1.8816
619 | 2 | 5271 DN 15 | nátrubek chromovaný 1/2" | 8592223229181 | 256 | 76.8 | 3.1347 | 0% | 0% | 0% | 76.8 | 3.1347
620 | 2 | 5271 DN 20 | nátrubek chromovaný 3/4" | 8592223229198 | 256 | 107.3 | 4.3796 | 0% | 0% | 0% | 107.3 | 4.3796
621 | 2 | 5525 1/4X3/8 | nátrubek redukovaný 1/4"x3/8" | 8592223049000 | MP-255 | 26.7 | 1.0898 | 0% | 0% | 0% | 26.7 | 1.0898
622 | 2 | 5525 3/8X1/2 | nátrubek redukovaný 3/8"x1/2" | 8592223049017 | MP-255 | 33.3 | 1.3592 | 0% | 0% | 0% | 33.3 | 1.3592
623 | 2 | 5525 1/2X3/4 | nátrubek redukovaný 1/2"x3/4" | 8592223049024 | MP-255 | 45.8 | 1.8694 | 0% | 0% | 0% | 45.8 | 1.8694
624 | 2 | 5525 3/4X1 | nátrubek redukovaný 3/4"x1" | 8592223049031 | MP-255 | 101.4 | 4.1388 | 0% | 0% | 0% | 101.4 | 4.1388
625 | 2 | 5525 1X5/4 | nátrubek redukovaný 1"x1"1/4 | 8592223049048 | MP-255 | 139 | 5.6735 | 0% | 0% | 0% | 139 | 5.6735
626 | 2 | 5520 DN 8 | vsuvka 1/4" | 8592223048850 | MP-255 | 15 | 0.61224 | 0% | 0% | 0% | 15 | 0.61224
627 | 2 | 5520 DN 10 | vsuvka 3/8" | 8592223048867 | MP-255 | 17.6 | 0.71837 | 0% | 0% | 0% | 17.6 | 0.71837
628 | 2 | 5520 DN 15 | vsuvka 1/2" | 8592223033610 | MP-255 | 27.8 | 1.1347 | 0% | 0% | 0% | 27.8 | 1.1347
629 | 2 | 5520 DN 20 | vsuvka 3/4" | 8592223033627 | MP-255 | 44.1 | 1.8 | 0% | 0% | 0% | 44.1 | 1.8
630 | 2 | 5520 DN 25 | vsuvka 1" | 8592223037892 | MP-255 | 72.6 | 2.9633 | 0% | 0% | 0% | 72.6 | 2.9633
631 | 2 | 5520 DN 32 | vsuvka 1"1/4 | 8592223037908 | MP-255 | 137 | 5.5918 | 0% | 0% | 0% | 137 | 5.5918
632 | 2 | 5520 DN 40 | vsuvka 1"1/2 | 8592223048874 | MP-255 | 192 | 7.8367 | 0% | 0% | 0% | 192 | 7.8367
633 | 2 | 5520 DN 50 | vsuvka 2" | 8592223048881 | MP-255 | 300 | 12.2449 | 0% | 0% | 0% | 300 | 12.2449
634 | 2 | 5520 DN 65 | vsuvka 2"1/2 | 8056736170144 | 256 | 1428.8 | 58.3184 | 0% | 0% | 0% | 1428.8 | 58.3184
635 | 2 | 5520 DN 80 | vsuvka 3" | 8056736170151 | 256 | 1842 | 75.1837 | 0% | 0% | 0% | 1842 | 75.1837
636 | 2 | 5520 DN 100 | vsuvka 4" | 8592223424012 | 256 | 2953 | 120.5306 | 0% | 0% | 0% | 2953 | 120.5306
637 | 2 | 5522 DN 10 | vsuvka chromovaná 3/8" | 8592223229266 | 256 | 39 | 1.5918 | 0% | 0% | 0% | 39 | 1.5918
638 | 2 | 5522 DN 15 | vsuvka chromovaná 1/2" | 8592223229273 | 256 | 47.5 | 1.9388 | 0% | 0% | 0% | 47.5 | 1.9388
639 | 2 | 5522 DN 20 | vsuvka chromovaná 3/4" | 8592223229280 | 256 | 67.5 | 2.7551 | 0% | 0% | 0% | 67.5 | 2.7551
640 | 2 | 5521 3/8X1/8 | vsuvka redukovaná 3/8"x1/8" | 8592223150799 | MP-255 | 16.4 | 0.66939 | 0% | 0% | 0% | 16.4 | 0.66939
641 | 2 | 5521 3/8X1/4 | vsuvka redukovaná 3/8"x1/4" | 8592223048898 | MP-255 | 17.5 | 0.71429 | 0% | 0% | 0% | 17.5 | 0.71429
642 | 2 | 5521 1/2X1/4 | vsuvka redukovaná 1/2"x1/4" | 8592223150836 | MP-255 | 23.9 | 0.97551 | 0% | 0% | 0% | 23.9 | 0.97551
643 | 2 | 5521 1/2X3/8 | vsuvka redukovaná 1/2"x3/8" | 8592223033634 | MP-255 | 26 | 1.0612 | 0% | 0% | 0% | 26 | 1.0612
644 | 2 | 5521 3/4X1/2 | vsuvka redukovaná 3/4"x1/2" | 8592223033641 | MP-255 | 41.2 | 1.6816 | 0% | 0% | 0% | 41.2 | 1.6816
645 | 2 | 5521 1X3/4 | vsuvka redukovaná 1"x3/4" | 8592223037939 | MP-255 | 70.6 | 2.8816 | 0% | 0% | 0% | 70.6 | 2.8816
646 | 2 | 5521 1X6/4 | vsuvka redukovaná 1"x1"1/2 | 8592223150867 | MP-255 | 124.5 | 5.0816 | 0% | 0% | 0% | 124.5 | 5.0816
647 | 2 | 5521 5/4X3/4 | vsuvka redukovaná 1"1/4x3/4" | 8592223150850 | MP-255 | 112.9 | 4.6082 | 0% | 0% | 0% | 112.9 | 4.6082
648 | 2 | 5521 5/4X1 | vsuvka redukovaná 1"1/4x1" | 8592223152472 | MP-255 | 112.4 | 4.5878 | 0% | 0% | 0% | 112.4 | 4.5878
649 | 2 | 5521 6/4X5/4 | vsuvka redukovaná 1"1/2x1"1/4 | 8592223048904 | MP-255 | 197 | 8.0408 | 0% | 0% | 0% | 197 | 8.0408
650 | 2 | 5521 2X5/4 | vsuvka redukovaná 2"x1"1/4 | 8592223150874 | MP-255 | 234 | 9.551 | 0% | 0% | 0% | 234 | 9.551
651 | 2 | 5521 2X6/4 | vsuvka redukovaná 2"x1"1/2 | 8592223048911 | MP-255 | 259 | 10.5714 | 0% | 0% | 0% | 259 | 10.5714
652 | 2 | 5521 2-1/2X2 | vsuvka redukovaná MM 2"1/2x2" | 8056736173176 | 256 | 1035 | 42.2449 | 0% | 0% | 0% | 1035 | 42.2449
653 | 2 | 5521 3X2 | vsuvka redukovaná MM 3"x2" | 8592223423954 | 256 | 1632 | 66.6122 | 0% | 0% | 0% | 1632 | 66.6122
654 | 2 | 5521 3X2-1/2 | vsuvka redukovaná MM 3"x2"1/2 | 8592223423961 | 256 | 1538 | 62.7755 | 0% | 0% | 0% | 1538 | 62.7755
655 | 2 | 5540 3/8X1/4 | redukce obrácená 3/8"x1/4" | 8592223088672 | MP-255 | 18.7 | 0.76327 | 0% | 0% | 0% | 18.7 | 0.76327
656 | 2 | 5540 1/2/X3/8 | redukce obrácená 1/2"x3/8" | 8592223048966 | MP-255 | 23.9 | 0.97551 | 0% | 0% | 0% | 23.9 | 0.97551
657 | 2 | 5540 3/4X1/2 | redukce obrácená 3/4"x1/2" | 8592223048973 | MP-255 | 38.5 | 1.5714 | 0% | 0% | 0% | 38.5 | 1.5714
658 | 2 | 5540 1X3/4 | redukce obrácená 1"x3/4" | 8592223048980 | MP-255 | 77.9 | 3.1796 | 0% | 0% | 0% | 77.9 | 3.1796
659 | 2 | 5540 5/4X1 | redukce obrácená 1"1/4x1" | 8592223088689 | MP-255 | 107.3 | 4.3796 | 0% | 0% | 0% | 107.3 | 4.3796
660 | 2 | 5515 1/4X1/8 | redukce 1/4"x1/8" | 8592223049444 | MP-255 | 8.8 | 0.35918 | 0% | 0% | 0% | 8.8 | 0.35918
661 | 2 | 5515 3/8X1/8 | redukce 3/8"x1/8" | 8592223049451 | MP-255 | 14.1 | 0.57551 | 0% | 0% | 0% | 14.1 | 0.57551
662 | 2 | 5515 3/8X1/4 | redukce 3/8"x1/4" | 8592223041035 | MP-255 | 12.3 | 0.50204 | 0% | 0% | 0% | 12.3 | 0.50204
663 | 2 | 5515 1/2X1/4 | redukce 1/2"x1/4" | 8592223049468 | MP-255 | 24.7 | 1.0082 | 0% | 0% | 0% | 24.7 | 1.0082
664 | 2 | 5515 1/2X3/8 | redukce 1/2"x3/8" | 8592223033658 | MP-255 | 16.4 | 0.66939 | 0% | 0% | 0% | 16.4 | 0.66939
665 | 2 | 5515 3/4X1/4 | redukce 3/4"x1/4" | 8592223049475 | MP-255 | 55.1 | 2.249 | 0% | 0% | 0% | 55.1 | 2.249
666 | 2 | 5515 3/4X3/8 | redukce 3/4"x3/8" | 8592223049482 | MP-255 | 50 | 2.0408 | 0% | 0% | 0% | 50 | 2.0408
667 | 2 | 5515 3/4X1/2 | redukce 3/4"x1/2" | 8592223033665 | MP-255 | 28.1 | 1.1469 | 0% | 0% | 0% | 28.1 | 1.1469
668 | 2 | 5515 1X3/8 | redukce 1"x3/8" | 8592223049499 | MP-255 | 101.4 | 4.1388 | 0% | 0% | 0% | 101.4 | 4.1388
669 | 2 | 5515 1X1/2 | redukce 1"x1/2" | 8592223049505 | MP-255 | 63.2 | 2.5796 | 0% | 0% | 0% | 63.2 | 2.5796
670 | 2 | 5515 1X3/4 | redukce 1"x3/4" | 8592223037915 | MP-255 | 41.2 | 1.6816 | 0% | 0% | 0% | 41.2 | 1.6816
671 | 2 | 5515 5/4X3/4 | redukce 1"1/4x3/4" | 8592223049512 | MP-255 | 113.1 | 4.6163 | 0% | 0% | 0% | 113.1 | 4.6163
672 | 2 | 5515 5/4X1 | redukce 1"1/4x1" | 8592223037922 | MP-255 | 100.4 | 4.098 | 0% | 0% | 0% | 100.4 | 4.098
673 | 2 | 5515 6/4X3/4 | redukce 1"1/2"x3/4" | 8592223049529 | MP-255 | 209 | 8.5306 | 0% | 0% | 0% | 209 | 8.5306
674 | 2 | 5515 6/4X1 | redukce 1"1/2"x1" | 8592223049536 | MP-255 | 172 | 7.0204 | 0% | 0% | 0% | 172 | 7.0204
675 | 2 | 5515 6/4X5/4 | redukce 1"1/2x1"1/4 | 8592223049543 | MP-255 | 104.3 | 4.2571 | 0% | 0% | 0% | 104.3 | 4.2571
676 | 2 | 5515 2X5/4 | redukce 2"x1"1/4 | 8592223049550 | MP-255 | 277 | 11.3061 | 0% | 0% | 0% | 277 | 11.3061
677 | 2 | 5515 2X6/4 | redukce 2"x1"1/2 | 8592223049567 | MP-255 | 272 | 11.102 | 0% | 0% | 0% | 272 | 11.102
678 | 2 | 5515 2-1/2X2 | redukce M 2"1/2 x F 2" | 8592223347342 | 256 | 950 | 38.7755 | 0% | 0% | 0% | 950 | 38.7755
679 | 2 | 5515 3X2-1/2 | redukce M 3" x F 2"1/2 | 8056736173602 | 256 | 1330 | 54.2857 | 0% | 0% | 0% | 1330 | 54.2857
680 | 2 | 5515 4X2 | redukce M 4" x F 2" | 8592223423947 | 256 | 3404 | 138.9388 | 0% | 0% | 0% | 3404 | 138.9388
681 | 2 | 5530E 3/8X10 | prodloužení kované 3/8"x10 | 8592223088658 | MP-255 | vyřazeno
682 | 2 | 5530E 3/8X20 | prodloužení kované 3/8"x20 | 8592223049574 | MP-255 | vyřazeno
683 | 2 | 5530E 3/8X30 | prodloužení kované 3/8"x30 | 8592223049581 | MP-255 | vyřazeno
684 | 2 | 5530E 1/2X10 | prodloužení kované 1/2"x10 | 8592223049598 | MP-255 | 27.4 | 1.1184 | 0% | 0% | 0% | 27.4 | 1.1184
685 | 2 | 5530E 1/2X15 | prodloužení kované 1/2"x15 | 8592223049604 | MP-255 | 31.6 | 1.2898 | 0% | 0% | 0% | 31.6 | 1.2898
686 | 2 | 5530E 1/2X20 | prodloužení kované 1/2"x20 | 8592223049611 | MP-255 | 36.8 | 1.502 | 0% | 0% | 0% | 36.8 | 1.502
687 | 2 | 5530E 1/2X25 | prodloužení kované 1/2"x25 | 8592223049628 | MP-255 | 42.7 | 1.7429 | 0% | 0% | 0% | 42.7 | 1.7429
688 | 2 | 5530E 1/2X30 | prodloužení kované 1/2"x30 | 8592223049635 | MP-255 | 46.2 | 1.8857 | 0% | 0% | 0% | 46.2 | 1.8857
689 | 2 | 5530E 1/2X40 | prodloužení kované 1/2"x40 | 8592223049642 | MP-255 | 64.3 | 2.6245 | 0% | 0% | 0% | 64.3 | 2.6245
690 | 2 | 5530E 1/2X50 | prodloužení kované 1/2"x50 | 8592223049659 | MP-255 | 77.3 | 3.1551 | 0% | 0% | 0% | 77.3 | 3.1551
691 | 2 | 5530E 1/2X60 | prodloužení kované 1/2"x60 | 8592223150720 | MP-255 | 88.4 | 3.6082 | 0% | 0% | 0% | 88.4 | 3.6082
692 | 2 | 5530E 3/4X10 | prodloužení kované 3/4"x10 | 8592223049666 | MP-255 | 40.3 | 1.6449 | 0% | 0% | 0% | 40.3 | 1.6449
693 | 2 | 5530E 3/4X15 | prodloužení kované 3/4"x15 | 8592223105072 | MP-255 | 46.5 | 1.898 | 0% | 0% | 0% | 46.5 | 1.898
694 | 2 | 5530E 3/4X20 | prodloužení kované 3/4"x20 | 8592223049680 | MP-255 | 55.7 | 2.2735 | 0% | 0% | 0% | 55.7 | 2.2735
695 | 2 | 5530E 3/4X25 | prodloužení kované 3/4"x25 | 8592223105089 | MP-255 | 67.1 | 2.7388 | 0% | 0% | 0% | 67.1 | 2.7388
696 | 2 | 5530E 3/4X30 | prodloužení kované 3/4"x30 | 8592223049697 | MP-255 | 73.4 | 2.9959 | 0% | 0% | 0% | 73.4 | 2.9959
697 | 2 | 5530E 3/4X40 | prodloužení kované 3/4"x40 | 8592223049703 | MP-255 | 82.7 | 3.3755 | 0% | 0% | 0% | 82.7 | 3.3755
698 | 2 | 5530E 3/4X50 | prodloužení kované 3/4"x50 | 8592223306868 | MP-255 | 98.5 | 4.0204 | 0% | 0% | 0% | 98.5 | 4.0204
699 | 2 | 5530E 1X10 | prodloužení kované 1"x10 | 8592223150737 | MP-255 | 84.5 | 3.449 | 0% | 0% | 0% | 84.5 | 3.449
700 | 2 | 5530E 1X20 | prodloužení kované 1"x20 | 8592223150744 | MP-255 | 108.9 | 4.4449 | 0% | 0% | 0% | 108.9 | 4.4449
701 | 2 | 5530E 1X30 | prodloužení kované 1"x30 | 8592223150751 | MP-255 | 141 | 5.7551 | 0% | 0% | 0% | 141 | 5.7551
702 | 2 | 5530E 1X40 | prodloužení kované 1"x40 | 8592223150768 | MP-255 | 174 | 7.102 | 0% | 0% | 0% | 174 | 7.102
703 | 2 | 5530E 1X50 | prodloužení kované 1"x50 | 8592223306851 | MP-255 | 191 | 7.7959 | 0% | 0% | 0% | 191 | 7.7959
704 | 2 | 5535 1/2X10 | prodloužení chromované 1/2"x10 | 8592223046504 | 256 | 45.1 | 1.8408 | 0% | 0% | 0% | 45.1 | 1.8408
705 | 2 | 5535 1/2X15 | prodloužení chromované 1/2"x15 | 8592223046511 | 256 | 52.7 | 2.151 | 0% | 0% | 0% | 52.7 | 2.151
706 | 2 | 5535 1/2X20 | prodloužení chromované 1/2"x20 | 8592223046528 | 256 | 59.5 | 2.4286 | 0% | 0% | 0% | 59.5 | 2.4286
707 | 2 | 5535 1/2X25 | prodloužení chromované 1/2"x25 | 8592223046535 | 256 | 74 | 3.0204 | 0% | 0% | 0% | 74 | 3.0204
708 | 2 | 5535 1/2X30 | prodloužení chromované 1/2"x30 | 8592223046542 | 256 | 93.7 | 3.8245 | 0% | 0% | 0% | 93.7 | 3.8245
709 | 2 | 5535 1/2X40 | prodloužení chromované 1/2"x40 | 8592223229297 | 256 | 105.3 | 4.298 | 0% | 0% | 0% | 105.3 | 4.298
710 | 2 | 5535 1/2X50 | prodloužení chromované 1/2"x50 | 8592223302747 | 256 | 112.3 | 4.5837 | 0% | 0% | 0% | 112.3 | 4.5837
711 | 2 | 5506 DN 5 | zátka-vnější závit 1/8" | 8592223088641 | MP-255 | 9.8 | 0.4 | 0% | 0% | 0% | 9.8 | 0.4
712 | 2 | 5506 DN 8 | zátka-vnější závit 1/4" | 8592223048928 | MP-255 | 11.4 | 0.46531 | 0% | 0% | 0% | 11.4 | 0.46531
713 | 2 | 5506 DN 10 | zátka-vnější závit 3/8" | 8592223041875 | MP-255 | 15.6 | 0.63673 | 0% | 0% | 0% | 15.6 | 0.63673
714 | 2 | 5506 DN 15 | zátka-vnější závit 1/2" | 8592223041882 | MP-255 | 22.9 | 0.93469 | 0% | 0% | 0% | 22.9 | 0.93469
715 | 2 | 5506 DN 20 | zátka-vnější závit 3/4" | 8592223041899 | MP-255 | 33.1 | 1.351 | 0% | 0% | 0% | 33.1 | 1.351
716 | 2 | 5506 DN 25 | zátka-vnější závit 1" | 8592223041912 | MP-255 | 65.5 | 2.6735 | 0% | 0% | 0% | 65.5 | 2.6735
717 | 2 | 5506 DN 32 | zátka-vnější závit 1"1/4 | 8592223048935 | MP-255 | 133 | 5.4286 | 0% | 0% | 0% | 133 | 5.4286
718 | 2 | 5506 DN 40 | zátka-vnější závit 1"1/2 | 8592223048942 | MP-255 | 140 | 5.7143 | 0% | 0% | 0% | 140 | 5.7143
719 | 2 | 5506 DN 50 | zátka-vnější závit 2" | 8592223048959 | MP-255 | 273 | 11.1429 | 0% | 0% | 0% | 273 | 11.1429
720 | 2 | 5507 DN 8 | zátka chromovaná-vnější závit 1/4" | 8592223229853 | 256 | 28.2 | 1.151 | 0% | 0% | 0% | 28.2 | 1.151
721 | 2 | 5507 DN 10 | zátka chromovaná-vnější závit 3/8" | 8592223229204 | 256 | 40.8 | 1.6653 | 0% | 0% | 0% | 40.8 | 1.6653
722 | 2 | 5507 DN 15 | zátka chromovaná-vnější závit 1/2" | 8592223229211 | 256 | 33.8 | 1.3796 | 0% | 0% | 0% | 33.8 | 1.3796
723 | 2 | 5507 DN 20 | zátka chromovaná-vnější závit 3/4" | 8592223229228 | 256 | 82.9 | 3.3837 | 0% | 0% | 0% | 82.9 | 3.3837
724 | 2 | 3071 DN 15 | záslepka s chromovanou krytkou 1/2" | 8592223150775 | 256 | 60.7 | 2.4776 | 0% | 0% | 0% | 60.7 | 2.4776
725 | 2 | 5508 DN 8 | víčko-vnitřní závit 1/4" | 8592223088832 | MP-255 | 12.9 | 0.52653 | 0% | 0% | 0% | 12.9 | 0.52653
726 | 2 | 5508 DN 10 | víčko-vnitřní závit 3/8" | 8592223063679 | MP-255 | 18.5 | 0.7551 | 0% | 0% | 0% | 18.5 | 0.7551
727 | 2 | 5508 DN 15 | víčko-vnitřní závit 1/2" | 8592223063686 | MP-255 | 19.7 | 0.80408 | 0% | 0% | 0% | 19.7 | 0.80408
728 | 2 | 5508 DN 20 | víčko-vnitřní závit 3/4" | 8592223064201 | MP-255 | 35.9 | 1.4653 | 0% | 0% | 0% | 35.9 | 1.4653
729 | 2 | 5508 DN 25 | víčko-vnitřní závit 1" | 8592223064218 | MP-255 | 57.9 | 2.3633 | 0% | 0% | 0% | 57.9 | 2.3633
730 | 2 | 5508 DN 32 | víčko-vnitřní závit 1"1/4 | 8592223063723 | MP-255 | 108.4 | 4.4245 | 0% | 0% | 0% | 108.4 | 4.4245
731 | 2 | 5508 DN 40 | víčko-vnitřní závit 1"1/2 | 8592223063693 | MP-255 | 126.3 | 5.1551 | 0% | 0% | 0% | 126.3 | 5.1551
732 | 2 | 5508 DN 50 | víčko-vnitřní závit 2" | 8592223063716 | MP-255 | 245 | 10 | 0% | 0% | 0% | 245 | 10
733 | 2 | 5509 DN 10 | víčko chromované-vnitřní závit 3/8" | 8592223229235 | 256 | 26.9 | 1.098 | 0% | 0% | 0% | 26.9 | 1.098
734 | 2 | 5509 DN 15 | víčko chromované-vniřrní závit 1/2" | 8592223229242 | 256 | 37.5 | 1.5306 | 0% | 0% | 0% | 37.5 | 1.5306
735 | 2 | 5509 DN 20 | víčko chromované-vniřrní závit 3/4" | 8592223229259 | 256 | 59.1 | 2.4122 | 0% | 0% | 0% | 59.1 | 2.4122
736 | 2 | 5140 DN 10 | šroubení topenářské-přímé 3/8" | 8592223024557 | MP-255 | 71 | 2.898 | 0% | 0% | 0% | 71 | 2.898
737 | 2 | 5140 DN 15 | šroubení topenářské-přímé 1/2" | 8592223024564 | MP-255 | 83.8 | 3.4204 | 0% | 0% | 0% | 83.8 | 3.4204
738 | 2 | 5140 DN 20 | šroubení topenářské-přímé 3/4" | 8592223024571 | MP-255 | 141 | 5.7551 | 0% | 0% | 0% | 141 | 5.7551
739 | 2 | 5140 DN 25 | šroubení topenářské-přímé 1" | 8592223036772 | MP-255 | 228 | 9.3061 | 0% | 0% | 0% | 228 | 9.3061
740 | 2 | 5140 DN 32 | šroubení topenářské-přímé 1"1/4 | 8592223036789 | MP-255 | 300 | 12.2449 | 0% | 0% | 0% | 300 | 12.2449
741 | 2 | 5140 DN 40 | šroubení topenářské-přímé 1"1/2 | 8592223089648 | MP-255 | 483 | 19.7143 | 0% | 0% | 0% | 483 | 19.7143
742 | 2 | 5140 DN 50 | šroubení topenářské-přímé 2" | 8592223089655 | MP-255 | 934 | 38.1224 | 0% | 0% | 0% | 934 | 38.1224
743 | 2 | 5190 DN 10 | šroubení topenářské-rohové 3/8" | 8592223024588 | MP-255 | 82.2 | 3.3551 | 0% | 0% | 0% | 82.2 | 3.3551
744 | 2 | 5190 DN 15 | šroubení topenářské-rohové 1/2" | 8592223024595 | MP-255 | 114.6 | 4.6776 | 0% | 0% | 0% | 114.6 | 4.6776
745 | 2 | 5190 DN 20 | šroubení topenářské-rohové 3/4" | 8592223024601 | MP-255 | 271 | 11.0612 | 0% | 0% | 0% | 271 | 11.0612
746 | 2 | 5190 DN 25 | šroubení topenářské-rohové 1" | 8592223036796 | MP-255 | 304 | 12.4082 | 0% | 0% | 0% | 304 | 12.4082
747 | 2 | 5190 DN 32 | šroubení topenářské-rohové 1"1/4 | 8592223036802 | MP-255 | 412 | 16.8163 | 0% | 0% | 0% | 412 | 16.8163
748 | 2 | 5190 DN 40 | šroubení topenářské-rohové 1"1/2 | 8592223089662 | MP-255 | 705 | 28.7755 | 0% | 0% | 0% | 705 | 28.7755
749 | 2 | 5190 DN 50 | šroubení topenářské-rohové 2" | 8592223089679 | MP-255 | 1367 | 55.7959 | 0% | 0% | 0% | 1367 | 55.7959
750 | 2 | 5151 DN 10 | dřík na ploché těsnění 3/8" | 8592223060753 | 256 | 30.4 | 1.2408 | 0% | 0% | 0% | 30.4 | 1.2408
751 | 2 | 5151 DN 15 | dřík na ploché těsnění 1/2" | 8592223060760 | 256 | 37.6 | 1.5347 | 0% | 0% | 0% | 37.6 | 1.5347
752 | 2 | 5151 DN 20 | dřík na ploché těsnění 3/4" | 8592223060777 | 256 | 60.5 | 2.4694 | 0% | 0% | 0% | 60.5 | 2.4694
753 | 2 | 5151 DN 25 | dřík na ploché těsnění 1" | 8592223060784 | 256 | 89.2 | 3.6408 | 0% | 0% | 0% | 89.2 | 3.6408
754 | 2 | 5151 DN 32 | dřík na ploché těsnění 1"1/4 | 8592223060791 | 256 | 152 | 6.2041 | 0% | 0% | 0% | 152 | 6.2041
755 | 2 | 5151 DN 40 | dřík na ploché těsnění 1"1/2 | 8592223060807 | MP-255 | 208 | 8.4898 | 0% | 0% | 0% | 208 | 8.4898
756 | 2 | 5151 DN 50 | dřík na ploché těsnění 2" | 8592223064454 | 256 | 560 | 22.8571 | 0% | 0% | 0% | 560 | 22.8571
757 | 2 | 5152 DN 15 | matice 1/2" | 8592223060692 | 256 | 25.4 | 1.0367 | 0% | 0% | 0% | 25.4 | 1.0367
758 | 2 | 5152 DN 20 | matice 3/4" | 8592223060708 | 256 | 28.7 | 1.1714 | 0% | 0% | 0% | 28.7 | 1.1714
759 | 2 | 5152 DN 25 | matice 1" | 8592223060715 | 256 | 49 | 2 | 0% | 0% | 0% | 49 | 2
760 | 2 | 5152 DN 32 | matice 1"1/4 | 8592223060722 | 256 | 81 | 3.3061 | 0% | 0% | 0% | 81 | 3.3061
761 | 2 | 5152 DN 40 | matice 1"1/2 | 8592223060739 | 256 | 112 | 4.5714 | 0% | 0% | 0% | 112 | 4.5714
762 | 2 | 5152 DN 50 | matice 2" | 8592223060746 | MP-255 | 158 | 6.449 | 0% | 0% | 0% | 158 | 6.449
763 | 2 | 5152 DN 65 | matice 2"1/2 | 8592223064461 | 256 | 275 | 11.2245 | 0% | 0% | 0% | 275 | 11.2245
764 | 2 | 3109 1/2X10 | hadičník s vnějším závitem 1/2"x10 | 8592223088368 | MP-255 | 24.4 | 0.99592 | 0% | 0% | 0% | 24.4 | 0.99592
765 | 2 | 3109 1/2X15 | hadičník s vnějším závitem 1/2"x15 | 8592223088375 | MP-255 | 29.8 | 1.2163 | 0% | 0% | 0% | 29.8 | 1.2163
766 | 2 | 3109 1/2X18 | hadičník s vnějším závitem 1/2"x18 | 8592223088382 | MP-255 | 32.2 | 1.3143 | 0% | 0% | 0% | 32.2 | 1.3143
767 | 2 | 3109 3/4X20 | hadičník s vnějším závitem 3/4"x20 | 8592223088399 | MP-255 | 47.4 | 1.9347 | 0% | 0% | 0% | 47.4 | 1.9347
768 | 2 | 3109 1X25 | hadičník s vnějším závitem 1"x25 | 8592223088405 | MP-255 | 80.9 | 3.302 | 0% | 0% | 0% | 80.9 | 3.302
769 | 2 | 3109 5/4X35 | hadičník s vnějším závitem 1"1/4x35 | 8056736177259 | 256 | 230 | 9.3878 | 0% | 0% | 0% | 230 | 9.3878
770 | 2 | 3109 6/4X40 | hadičník s vnějším závitem 1"1/2x40 | 8592223424029 | 256 | 345 | 14.0816 | 0% | 0% | 0% | 345 | 14.0816
771 | 2 | 3109 6/4X45 | hadičník s vnějším závitem 1"1/2x45 | 8592223424036 | 256 | 428 | 17.4694 | 0% | 0% | 0% | 428 | 17.4694
772 | 2 | 3109 2X50 | hadičník s vnějším závitem 2"x50 | 8592223424043 | 256 | 505 | 20.6122 | 0% | 0% | 0% | 505 | 20.6122
773 | 2 | 3110 1/2X10 | hadičník s vnitřním závitem 1/2"x10 | 8592223088313 | MP-255 | 27.8 | 1.1347 | 0% | 0% | 0% | 27.8 | 1.1347
774 | 2 | 3110 1/2X15 | hadičník s vnitřním závitem 1/2"x15 | 8592223088320 | MP-255 | 32.7 | 1.3347 | 0% | 0% | 0% | 32.7 | 1.3347
775 | 2 | 3110 1/2X18 | hadičník s vnitřním závitem 1/2"x18 | 8592223088337 | MP-255 | 37.5 | 1.5306 | 0% | 0% | 0% | 37.5 | 1.5306
776 | 2 | 3110 3/4X20 | hadičník s vnitřním závitem 3/4"x20 | 8592223088344 | MP-255 | 52.8 | 2.1551 | 0% | 0% | 0% | 52.8 | 2.1551
777 | 2 | 3110 1X25 | hadičník s vnitřním závitem 1"x25 | 8592223088351 | MP-255 | 75.2 | 3.0694 | 0% | 0% | 0% | 75.2 | 3.0694
778 | 2 | 3110 5/4X30 | hadičník s vnitřním závitem 1"1/4x30 | 8592223424067 | 256 | 259 | 10.5714 | 0% | 0% | 0% | 259 | 10.5714
779 | 2 | 3110 5/4X35 | hadičník s vnitřním závitem 1"1/4x35 | 8592223424005 | 256 | 279 | 11.3878 | 0% | 0% | 0% | 279 | 11.3878
780 | 2 | 3110 6/4X40 | hadičník s vnitřním závitem 1"1/2x40 | 8592223424050 | 256 | 330 | 13.4694 | 0% | 0% | 0% | 330 | 13.4694
781 | 2 | 3110 2X50 | hadičník s vnitřním závitem 2"x50 | 8592223423992 | 256 | 691 | 28.2041 | 0% | 0% | 0% | 691 | 28.2041
782 | 2 | 18 C DN 20 | hadicová výustka s převlečnou matkou 3/4"x15 | 8592223003491 | 256 | 24 | 0.97959 | 0% | 0% | 0% | 24 | 0.97959
783 | 2 | 18 C DN 25 | hadicová výustka s převlečnou matkou 1"x20 | 8592223012684 | 256 | 40.2 | 1.6408 | 0% | 0% | 0% | 40.2 | 1.6408
784 | 2 | 18 C DN 32 | hadicová výustka s převlečnou matkou 1"1/4x25 | 8592223012691 | 256 | 65.1 | 2.6571 | 0% | 0% | 0% | 65.1 | 2.6571
785 | 2 | 3093 1/2X15 | přechodová spojka na hadici 1/2"x15 | 8592223345300 | 256 | 124.2 | 5.0694 | 0% | 0% | 0% | 124.2 | 5.0694
786 | 2 | 3093 1/2X18 | přechodová spojka na hadici 1/2"x18 | 8592223345317 | 256 | 144 | 5.8776 | 0% | 0% | 0% | 144 | 5.8776
787 | 2 | 3093 3/4X20 | přechodová spojka na hadici 3/4"x20 | 8592223345348 | 256 | 170 | 6.9388 | 0% | 0% | 0% | 170 | 6.9388
788 | 2 | 3093 1X25 | přechodová spojka na hadici 1"x25 | 8592223345324 | 256 | 222 | 9.0612 | 0% | 0% | 0% | 222 | 9.0612
789 | 2 | 3093 1X30 | přechodová spojka na hadici 1"x30 | 8592223345331 | 256 | 343 | 14 | 0% | 0% | 0% | 343 | 14
790 | 2 | 3093 5/4X30 | přechodová spojka na hadici 5/4"x30 | 8592223345355 | 256 | 349 | 14.2449 | 0% | 0% | 0% | 349 | 14.2449
791 | 2 | 3095 15 | přímá spojka dvou hadic 15 mm | 8592223345362 | 256 | vyřazeno
792 | 2 | 3095 18 | přímá spojka dvou hadic 18 mm | 8592223345379 | 256 | 153 | 6.2449 | 0% | 0% | 0% | 153 | 6.2449
793 | 2 | 3095 20 | přímá spojka dvou hadic 20 mm | 8592223345386 | 256 | vyřazeno
794 | 2 | 3095 25 | přímá spojka dvou hadic 25 mm | 8592223345393 | 256 | vyřazeno
795 | 2 | 3095 30 | přímá spojka dvou hadic 30 mm | 8592223345409 | 256 | 352 | 14.3673 | 0% | 0% | 0% | 352 | 14.3673
796 | 2 | 5528 3/8X1/2 | vložka závitová s osazenim 3/8"x1/2" | 8592223049390 | MP-255 | 18.5 | 0.7551 | 0% | 0% | 0% | 18.5 | 0.7551
797 | 2 | 5528 1/2X3/4 | vložka závitová s osazenim 1/2"x3/4" | 8592223049406 | MP-255 | 30 | 1.2245 | 0% | 0% | 0% | 30 | 1.2245
798 | 2 | 5528 3/4X1 | vložka závitová s osazenim 3/4"x1" | 8592223049413 | MP-255 | 43.2 | 1.7633 | 0% | 0% | 0% | 43.2 | 1.7633
799 | 2 | 5528 1X5/4 | vložka závitová s osazenim 1"x1"1/4 | 8592223049420 | MP-255 | 79.1 | 3.2286 | 0% | 0% | 0% | 79.1 | 3.2286
800 | 2 | 5528 5/4X6/4 | vložka závitová s osazenim 1"1/4x1"1/2 | 8592223049437 | MP-255 | 83.2 | 3.3959 | 0% | 0% | 0% | 83.2 | 3.3959
801 | 2 | KP 5500 75 MM | prodloužení koupelnové 1/2"x3/4" 75mm | 8592223045651 | 256 | 156.4 | 6.3837 | 0% | 0% | 0% | 156.4 | 6.3837
802 | 2 | KP 5500 95 MM | prodloužení koupelnové 1/2"x3/4" 95mm | 8592223045668 | 256 | 188 | 7.6735 | 0% | 0% | 0% | 188 | 7.6735
803 | 2 | KP 5500 115MM | prodloužení koupelnové 1/2"x3/4" 115mm | 8592223045675 | 256 | 235 | 9.5918 | 0% | 0% | 0% | 235 | 9.5918
804 | 2 | 167 1"X6/4" | šroubení k čerpadlu 1"x6/4" s vnějším 1" závitem | 8592223422926 | MP-255 | 198 | 8.0816 | 0% | 0% | 0% | 198 | 8.0816
805 | 2 | 168 1"X6/4" | šroubení k čerpadlu 1"x6/4" s vnitřním 1" závitem | 8592223345027 | 256 | 211 | 8.6122 | 0% | 0% | 0% | 211 | 8.6122
806 | 2 | 168 5/4"X2" | šroubení k čerpadlu 5/4"x2" | 8592223345034 | 256 | 204 | 8.3265 | 0% | 0% | 0% | 204 | 8.3265
807 | 2 | 2007/B 1/2X3/8 | průchodka k nádrž, vnitřní/vnější závit 1/2"x3/8" | 8592223175235 | MP-255 | 119.7 | 4.8857 | 0% | 0% | 0% | 119.7 | 4.8857
808 | 2 | 2007/B 3/4X1/2 | průchodka k nádrž, vnitřní/vnější závit 3/4"x1/2" | 8592223175259 | MP-255 | 163 | 6.6531 | 0% | 0% | 0% | 163 | 6.6531
809 | 2 | 2007/B 1X3/4 | průchodka k nádrž, vnitřní/vnější závit 1"x3/4" | 8592223175242 | MP-255 | 219 | 8.9388 | 0% | 0% | 0% | 219 | 8.9388
810 | 2 | 2010/B DN 10 | matice s přírubou 3/8" | 8592223175372 | MP-255 | 16.6 | 0.67755 | 0% | 0% | 0% | 16.6 | 0.67755
811 | 2 | 2010/B DN 15 | matice s přírubou 1/2" | 8592223175341 | MP-255 | 18.3 | 0.74694 | 0% | 0% | 0% | 18.3 | 0.74694
812 | 2 | 2010/B DN 20 | matice s přírubou 3/4" | 8592223175365 | MP-255 | 25.4 | 1.0367 | 0% | 0% | 0% | 25.4 | 1.0367
813 | 2 | 2010/B DN 25 | matice s přírubou 1" | 8592223175334 | MP-255 | 31 | 1.2653 | 0% | 0% | 0% | 31 | 1.2653
814 | 2 | 2010 DN 32 | matice s přírubou 1"1/4 | 8592223175280 | MP-255 | 86.5 | 3.5306 | 0% | 0% | 0% | 86.5 | 3.5306
815 | 2 | 2010 DN 40 | matice s přírubou 1"1/2 | 8592223175273 | MP-255 | 75.4 | 3.0776 | 0% | 0% | 0% | 75.4 | 3.0776
816 | 2 | 2010 DN 50 | matice s přírubou 2" | 8592223175297 | MP-255 | 137 | 5.5918 | 0% | 0% | 0% | 137 | 5.5918
817 | 2 | 3204 DN 15 | kříž 1/2" | 8592223088245 | 256 | 182 | 7.4286 | 0% | 0% | 0% | 182 | 7.4286
818 | 2 | 3204 DN 20 | kříž 3/4" | 8592223088252 | 256 | 193 | 7.8776 | 0% | 0% | 0% | 193 | 7.8776
819 | 2 | 3204 DN 25 | kříž 1" | 8592223088269 | 256 | 299 | 12.2041 | 0% | 0% | 0% | 299 | 12.2041
820 | 2 | 3036 DN 10 | spojka závitová 3/8" | 8592223229792 | 256 | 70.1 | 2.8612 | 0% | 0% | 0% | 70.1 | 2.8612
821 | 2 | 3036 DN 15 | spojka závitová 1/2" | 8592223229778 | 256 | 66.6 | 2.7184 | 0% | 0% | 0% | 66.6 | 2.7184
822 | 2 | 3036 DN 20 | spojka závitová 3/4" | 8592223229785 | 256 | 88.8 | 3.6245 | 0% | 0% | 0% | 88.8 | 3.6245
823 | 2 | 3036 DN 25 | spojka závitová 1" | 8592223229761 | 256 | 110.4 | 4.5061 | 0% | 0% | 0% | 110.4 | 4.5061
824 | 2 | 3087 72 MM | připojovací modul-pěticestný 1"x72mm | 8592223085725 | 256 | 248 | 10.1224 | 0% | 0% | 0% | 248 | 10.1224
825 | 2 | 3087 92 MM | připojovací modul-pěticestný 1"x92mm | 8592223089686 | 256 | 306 | 12.4898 | 0% | 0% | 0% | 306 | 12.4898
826 | 2 | 3704 DN 20 | rozdvojka 3/4" | 8592223088412 | 256 | vyřazeno
827 | 2 | 3226 DN 15 | tříicestné rohové připojení 1/2" | 8592223150881 | 256 | 450 | 18.3673 | 0% | 0% | 0% | 450 | 18.3673
828 | 2 | 3226 DN 20 | tříicestné rohové připojení 3/4" | 8592223150898 | 256 | 474 | 19.3469 | 0% | 0% | 0% | 474 | 19.3469
829 | 2 | TOF PUSH 82 DN 20 | spojka pro PE trubky-přímá 20x20 | 8592223409606 | 250 | 278 | 11.3469 | 0% | 0% | 0% | 278 | 11.3469
830 | 2 | TOF PUSH 82 DN 25 | spojka pro PE trubky-přímá 25x25 | 8592223408593 | 250 | 434 | 17.7143 | 0% | 0% | 0% | 434 | 17.7143
831 | 2 | TOF PUSH 82 DN 32 | spojka pro PE trubky-přímá 32x32 | 8592223409613 | 250 | 590 | 24.0816 | 0% | 0% | 0% | 590 | 24.0816
832 | 2 | TOF PUSH 82 DN 40 | spojka pro PE trubky-přímá 40x40 | 8592223411692 | 250 | 777 | 31.7143 | 0% | 0% | 0% | 777 | 31.7143
833 | 2 | TOF PUSH 82 DN 50 | spojka pro PE trubky-přímá 50x50 | 8592223411708 | 250 | 1044 | 42.6122 | 0% | 0% | 0% | 1044 | 42.6122
834 | 2 | TOF PUSH 82 DN 63 | spojka pro PE trubky-přímá 63x63 | 8592223411715 | 250 | 1759 | 71.7959 | 0% | 0% | 0% | 1759 | 71.7959
835 | 2 | TOF PUSH 85 DN 20 | spojka pro PE trubky-koleno 90 20x20 | 8592223411722 | 250 | 301 | 12.2857 | 0% | 0% | 0% | 301 | 12.2857
836 | 2 | TOF PUSH 85 DN 25 | spojka pro PE trubky-koleno 90 25x25 | 8592223351752 | 250 | 448 | 18.2857 | 0% | 0% | 0% | 448 | 18.2857
837 | 2 | TOF PUSH 85 DN 32 | spojka pro PE trubky-koleno 90 32x32 | 8592223351769 | 250 | 676 | 27.5918 | 0% | 0% | 0% | 676 | 27.5918
838 | 2 | TOF PUSH 85 DN 40 | spojka pro PE trubky-koleno 90 40x40 | 8592223411739 | 250 | 1141 | 46.5714 | 0% | 0% | 0% | 1141 | 46.5714
839 | 2 | TOF PUSH 85 DN 50 | spojka pro PE trubky-koleno 90 50x50 | 8592223411746 | 250 | 1760 | 71.8367 | 0% | 0% | 0% | 1760 | 71.8367
840 | 2 | TOF PUSH 85 DN 63 | spojka pro PE trubky-koleno 90 63x63 | 8592223411753 | 250 | 3002 | 122.5306 | 0% | 0% | 0% | 3002 | 122.5306
841 | 2 | TOF PUSH 86 DN 20 | spojka pro PE trubky-koleno 90-vnitřní 20x1/2" | 8592223411821 | 250 | 234 | 9.551 | 0% | 0% | 0% | 234 | 9.551
842 | 2 | TOF PUSH 86 DN 25 | spojka pro PE trubky-koleno 90-vnitřní 25x3/4" | 8592223409620 | 250 | 340 | 13.8776 | 0% | 0% | 0% | 340 | 13.8776
843 | 2 | TOF PUSH 86 DN 32 | spojka pro PE trubky-koleno 90-vnitřní 32x1" | 8592223409637 | 250 | 501 | 20.449 | 0% | 0% | 0% | 501 | 20.449
844 | 2 | TOF PUSH 86 DN 40 | spojka pro PE trubky-koleno 90-vnitřní 40x1"1/4 | 8592223409668 | 250 | 818 | 33.3878 | 0% | 0% | 0% | 818 | 33.3878
845 | 2 | TOF PUSH 86 DN 50 | spojka pro PE trubky-koleno 90-vnitřní 50x1"1/2 | 8592223411036 | 250 | 1194 | 48.7347 | 0% | 0% | 0% | 1194 | 48.7347
846 | 2 | TOF PUSH 86 DN 63 | spojka pro PE trubky-koleno 90-vnitřní 63x2" | 8592223411838 | 250 | 1983 | 80.9388 | 0% | 0% | 0% | 1983 | 80.9388
847 | 2 | TOF PUSH 87 DN 20 | spojka pro PE trubky-koleno 90-vnější 20x1/2" | 8592223411845 | 250 | 221 | 9.0204 | 0% | 0% | 0% | 221 | 9.0204
848 | 2 | TOF PUSH 87 DN 25 | spojka pro PE trubky-koleno 90-vnější 25x3/4" | 8592223409675 | 250 | 340 | 13.8776 | 0% | 0% | 0% | 340 | 13.8776
849 | 2 | TOF PUSH 87 DN 32 | spojka pro PE trubky-koleno 90-vnější 32x1" | 8592223409682 | 250 | 480 | 19.5918 | 0% | 0% | 0% | 480 | 19.5918
850 | 2 | TOF PUSH 87 DN 40 | spojka pro PE trubky-koleno 90-vnější 40x1"1/4 | 8592223411852 | 250 | 840 | 34.2857 | 0% | 0% | 0% | 840 | 34.2857
851 | 2 | TOF PUSH 87 DN 50 | spojka pro PE trubky-koleno 90-vnější 50x1"1/2 | 8592223411869 | 250 | 1232 | 50.2857 | 0% | 0% | 0% | 1232 | 50.2857
852 | 2 | TOF PUSH 87 DN 63 | spojka pro PE trubky-koleno 90-vnější 63x2" | 8592223411876 | 250 | 2006 | 81.8776 | 0% | 0% | 0% | 2006 | 81.8776
853 | 2 | TOF PUSH 90 DN 20 | spojka pro PE trubky-přímá-vnější 20x1/2" | 8016218903967 | 250 | 154 | 6.2857 | 0% | 0% | 0% | 154 | 6.2857
854 | 2 | TOF PUSH 90 DN 25 | spojka pro PE trubky-přímá-vnější 25x3/4" | 8592223411067 | 250 | 225 | 9.1837 | 0% | 0% | 0% | 225 | 9.1837
855 | 2 | TOF PUSH 90 DN 32 | spojka pro PE trubky-přímá-vnější 32x1" | 8592223351776 | 250 | 310 | 12.6531 | 0% | 0% | 0% | 310 | 12.6531
856 | 2 | TOF PUSH 90 DN 40 | spojka pro PE trubky-přímá-vnější 40x1"1/4 | 8592223351394 | 250 | 493 | 20.1224 | 0% | 0% | 0% | 493 | 20.1224
857 | 2 | TOF PUSH 90 DN 50 | spojka pro PE trubky-přímá-vnější 50x1"1/2 | 8592223409569 | 250 | 692 | 28.2449 | 0% | 0% | 0% | 692 | 28.2449
858 | 2 | TOF PUSH 90 DN 63 | spojka pro PE trubky-přímá-vnější 63x2" | 8592223409576 | 250 | 1065 | 43.4694 | 0% | 0% | 0% | 1065 | 43.4694
859 | 2 | TOF PUSH 95 DN 20 | spojka pro PE trubky-přímá-vnitřní 20x1/2" | 8592223408753 | 250 | 154 | 6.2857 | 0% | 0% | 0% | 154 | 6.2857
860 | 2 | TOF PUSH 95 DN 25 | spojka pro PE trubky-přímá-vnitřní 25x3/4" | 8592223411043 | 250 | 225 | 9.1837 | 0% | 0% | 0% | 225 | 9.1837
861 | 2 | TOF PUSH 95 DN 32 | spojka pro PE trubky-přímá-vnitřní 32x1" | 8592223351783 | 250 | 312 | 12.7347 | 0% | 0% | 0% | 312 | 12.7347
862 | 2 | TOF PUSH 95 DN 40 | spojka pro PE trubky-přímá-vnitřní 40x1"1/4 | 8592223408760 | 250 | 493 | 20.1224 | 0% | 0% | 0% | 493 | 20.1224
863 | 2 | TOF PUSH 95 DN 50 | spojka pro PE trubky-přímá-vnitřní 50x1"1/2 | 8592223409026 | 250 | 692 | 28.2449 | 0% | 0% | 0% | 692 | 28.2449
864 | 2 | TOF PUSH 95 DN 63 | spojka pro PE trubky-přímá-vnitřní 63x2" | 8592223409583 | 250 | 1065 | 43.4694 | 0% | 0% | 0% | 1065 | 43.4694
865 | 2 | TOF PUSH 96 DN 20 | spojka pro PE trubky-T 20x20x20 | 8592223411050 | 250 | 391 | 15.9592 | 0% | 0% | 0% | 391 | 15.9592
866 | 2 | TOF PUSH 96 DN 25 | spojka pro PE trubky-T 25x25x25 | 8592223409590 | 250 | 646 | 26.3673 | 0% | 0% | 0% | 646 | 26.3673
867 | 2 | TOF PUSH 96 DN 32 | spojka pro PE trubky-T 32x32x32 | 8592223411883 | 250 | 892 | 36.4082 | 0% | 0% | 0% | 892 | 36.4082
868 | 2 | TOF PUSH 96 DN 40 | spojka pro PE trubky-T 40x40x40 | 8592223411890 | 250 | 1413 | 57.6735 | 0% | 0% | 0% | 1413 | 57.6735
869 | 2 | TOF PUSH 96 DN 50 | spojka pro PE trubky-T 50x50x50 | 8592223411906 | 250 | 1805 | 73.6735 | 0% | 0% | 0% | 1805 | 73.6735
870 | 2 | TOF PUSH 96 DN 63 | spojka pro PE trubky-T 63x63x63 | 8592223411913 | 250 | 3410 | 139.1837 | 0% | 0% | 0% | 3410 | 139.1837
871 | 2 | TOF PUSH 97 DN 20 | spojka pro PE trubky-T-vnitřní 20x1/2"x20 | 8592223411920 | 250 | 331 | 13.5102 | 0% | 0% | 0% | 331 | 13.5102
872 | 2 | TOF PUSH 97 DN 25 | spojka pro PE trubky-T-vnitřní 25x3/4"x25 | 8592223411937 | 250 | 541 | 22.0816 | 0% | 0% | 0% | 541 | 22.0816
873 | 2 | TOF PUSH 97 DN 32 | spojka pro PE trubky-T-vnitřní 32x1"x32 | 8592223411944 | 250 | 679 | 27.7143 | 0% | 0% | 0% | 679 | 27.7143
874 | 2 | TOF PUSH 97 DN 40 | spojka pro PE trubky-T-vnitřní 40x1"1/4x40 | 8592223411951 | 250 | 1173 | 47.8776 | 0% | 0% | 0% | 1173 | 47.8776
875 | 2 | TOF PUSH 97 DN 50 | spojka pro PE trubky-T-vnitřní 50x1"1/2x50 | 8592223411968 | 250 | 1596 | 65.1429 | 0% | 0% | 0% | 1596 | 65.1429
876 | 2 | TOF PUSH 97 DN 63 | spojka pro PE trubky-T-vnitřní 63x2"x63 | 8592223411975 | 250 | 2696 | 110.0408 | 0% | 0% | 0% | 2696 | 110.0408
877 | 2 | TOF PUSH 11 DN 20 | svěrný kroužek pro PE spojky 20mm | 8592223411579 | 250 | 14.6 | 0.59592 | 0% | 0% | 0% | 14.6 | 0.59592
878 | 2 | TOF PUSH 11 DN 25 | svěrný kroužek pro PE spojky 25mm | 8592223411586 | 250 | 16.2 | 0.66122 | 0% | 0% | 0% | 16.2 | 0.66122
879 | 2 | TOF PUSH 11 DN 32 | svěrný kroužek pro PE spojky 32mm | 8592223411593 | 250 | 17.5 | 0.71429 | 0% | 0% | 0% | 17.5 | 0.71429
880 | 2 | TOF PUSH 11 DN 40 | svěrný kroužek pro PE spojky 40mm | 8592223411609 | 250 | 25 | 1.0204 | 0% | 0% | 0% | 25 | 1.0204
881 | 2 | TOF PUSH 11 DN 50 | svěrný kroužek pro PE spojky 50mm | 8592223411616 | 250 | 27.9 | 1.1388 | 0% | 0% | 0% | 27.9 | 1.1388
882 | 2 | TOF PUSH 11 DN 63 | svěrný kroužek pro PE spojky 63mm | 8592223411623 | 250 | 36.7 | 1.498 | 0% | 0% | 0% | 36.7 | 1.498
883 | 2 | TOF PUSH 71 DN 20 | těsnicí kroužek pro PE spojky 20mm | 8592223411630 | 250 | 14.6 | 0.59592 | 0% | 0% | 0% | 14.6 | 0.59592
884 | 2 | TOF PUSH 71 DN 25 | těsnicí kroužek pro PE spojky 25mm | 8592223411647 | 250 | 14.6 | 0.59592 | 0% | 0% | 0% | 14.6 | 0.59592
885 | 2 | TOF PUSH 71 DN 32 | těsnicí kroužek pro PE spojky 32mm | 8592223411654 | 250 | 16.2 | 0.66122 | 0% | 0% | 0% | 16.2 | 0.66122
886 | 2 | TOF PUSH 71 DN 40 | těsnicí kroužek pro PE spojky 40mm | 8592223411661 | 250 | 22.1 | 0.90204 | 0% | 0% | 0% | 22.1 | 0.90204
887 | 2 | TOF PUSH 71 DN 50 | těsnicí kroužek pro PE spojky 50mm | 8592223411678 | 250 | 27.9 | 1.1388 | 0% | 0% | 0% | 27.9 | 1.1388
888 | 2 | TOF PUSH 71 DN 63 | těsnicí kroužek pro PE spojky 63mm | 8592223411685 | 250 | 33.8 | 1.3796 | 0% | 0% | 0% | 33.8 | 1.3796
889 | 2 | TOF LINK 90 DN 5 | koleno FF 1/8" | 8592223419117 | 256 | 70.6 | 2.8816 | 0% | 0% | 0% | 70.6 | 2.8816
890 | 2 | TOF LINK 90 DN 8 | koleno FF 1/4" | 8592223419148 | 256 | 69.3 | 2.8286 | 0% | 0% | 0% | 69.3 | 2.8286
891 | 2 | TOF LINK 90 DN 10 | koleno FF 3/8" | 8592223419056 | 256 | 74.7 | 3.049 | 0% | 0% | 0% | 74.7 | 3.049
892 | 2 | TOF LINK 90 DN 15 | koleno FF 1/2" | 8592223419063 | 256 | 90.6 | 3.698 | 0% | 0% | 0% | 90.6 | 3.698
893 | 2 | TOF LINK 90 DN 20 | koleno FF 3/4" | 8592223419070 | 256 | 119.6 | 4.8816 | 0% | 0% | 0% | 119.6 | 4.8816
894 | 2 | TOF LINK 90 DN 25 | koleno FF 1" | 8592223419087 | 256 | 208 | 8.4898 | 0% | 0% | 0% | 208 | 8.4898
895 | 2 | TOF LINK 90 DN 32 | koleno FF 1"1/4 | 8592223419094 | 256 | 331 | 13.5102 | 0% | 0% | 0% | 331 | 13.5102
896 | 2 | TOF LINK 90 DN 40 | koleno FF 1"1/2 | 8592223419100 | 256 | 482 | 19.6735 | 0% | 0% | 0% | 482 | 19.6735
897 | 2 | TOF LINK 90 DN 50 | koleno FF 2" | 8592223419124 | 256 | 864 | 35.2653 | 0% | 0% | 0% | 864 | 35.2653
898 | 2 | TOF LINK 91 1/2X3/4 | koleno FF redukované 1/2"x3/4" | 8592223175396 | 256 | 127.6 | 5.2082 | 0% | 0% | 0% | 127.6 | 5.2082
899 | 2 | TOF LINK 91 3/4X1 | koleno FF redukované 3/4"x1" | 8592223175402 | 256 | 265 | 10.8163 | 0% | 0% | 0% | 265 | 10.8163
900 | 2 | TOF LINK 91 1/2X1 | koleno FF redukované 1/2"x1" | 8592223175389 | 256 | 269 | 10.9796 | 0% | 0% | 0% | 269 | 10.9796
901 | 2 | TOF LINK 92 DN 8 | koleno MF 1/4" | 8592223419247 | 256 | 71.9 | 2.9347 | 0% | 0% | 0% | 71.9 | 2.9347
902 | 2 | TOF LINK 92 DN 10 | koleno MF 3/8" | 8592223419162 | 256 | 77.4 | 3.1592 | 0% | 0% | 0% | 77.4 | 3.1592
903 | 2 | TOF LINK 92 DN 15 | koleno MF 1/2" | 8592223419179 | 256 | 82.8 | 3.3796 | 0% | 0% | 0% | 82.8 | 3.3796
904 | 2 | TOF LINK 92 DN 20 | koleno MF 3/4" | 8592223419186 | 256 | 140 | 5.7143 | 0% | 0% | 0% | 140 | 5.7143
905 | 2 | TOF LINK 92 DN 25 | koleno MF 1" | 8592223419193 | 256 | 197 | 8.0408 | 0% | 0% | 0% | 197 | 8.0408
906 | 2 | TOF LINK 92 DN 32 | koleno MF 1"1/4 | 8592223419209 | 256 | 324 | 13.2245 | 0% | 0% | 0% | 324 | 13.2245
907 | 2 | TOF LINK 92 DN 40 | koleno MF 1"1/2 | 8592223419216 | 256 | 456 | 18.6122 | 0% | 0% | 0% | 456 | 18.6122
908 | 2 | TOF LINK 92 DN 50 | koleno MF 2" | 8592223419223 | 256 | 845 | 34.4898 | 0% | 0% | 0% | 845 | 34.4898
909 | 2 | TOF LINK 93 DN 15 | koleno ŠŠ 1/2" | 8592223088146 | 256 | 90.6 | 3.698 | 0% | 0% | 0% | 90.6 | 3.698
910 | 2 | TOF LINK 93 DN 20 | koleno ŠŠ 3/4" | 8592223088153 | 256 | 126.2 | 5.151 | 0% | 0% | 0% | 126.2 | 5.151
911 | 2 | TOF LINK 130 DN 8 | T kus 1/4" | 8592223416406 | 256 | 84.1 | 3.4327 | 0% | 0% | 0% | 84.1 | 3.4327
912 | 2 | TOF LINK 130 DN 10 | T kus 3/8" | 8592223416321 | 256 | 92.3 | 3.7673 | 0% | 0% | 0% | 92.3 | 3.7673
913 | 2 | TOF LINK 130 DN 15 | T kus 1/2" | 8592223416338 | 256 | 90.6 | 3.698 | 0% | 0% | 0% | 90.6 | 3.698
914 | 2 | TOF LINK 130 DN 20 | T kus 3/4" | 8592223416345 | 256 | 131.7 | 5.3755 | 0% | 0% | 0% | 131.7 | 5.3755
915 | 2 | TOF LINK 130 DN 25 | T kus 1" | 8592223416352 | 256 | 232 | 9.4694 | 0% | 0% | 0% | 232 | 9.4694
916 | 2 | TOF LINK 130 DN 32 | T kus 1"1/4 | 8592223416369 | 256 | 397 | 16.2041 | 0% | 0% | 0% | 397 | 16.2041
917 | 2 | TOF LINK 130 DN 40 | T kus 1"1/2 | 8592223416376 | 256 | 584 | 23.8367 | 0% | 0% | 0% | 584 | 23.8367
918 | 2 | TOF LINK 130 DN 50 | T kus 2" | 8592223416383 | 256 | 772 | 31.5102 | 0% | 0% | 0% | 772 | 31.5102
919 | 2 | TOF LINK 131 3/4X1/2 | T kus redukovaný 3/4"x1/2"x3/4" | 8592223088177 | 256 | 152 | 6.2041 | 0% | 0% | 0% | 152 | 6.2041
920 | 2 | TOF LINK 131 1X1/2 | T kus redukovaný 1"x1/2"x1" | 8592223088184 | 256 | 278 | 11.3469 | 0% | 0% | 0% | 278 | 11.3469
921 | 2 | TOF LINK 131 1X3/4 | T kus redukovaný 1"x3/4"x1" | 8592223088191 | 256 | 256 | 10.449 | 0% | 0% | 0% | 256 | 10.449
922 | 2 | TOF LINK 132 DN 15 | T kus s vnějsími závity 1/2" | 8592223088221 | 256 | 101.6 | 4.1469 | 0% | 0% | 0% | 101.6 | 4.1469
923 | 2 | TOF LINK 132 DN 20 | T kus s vnějsími závity 3/4" | 8592223095946 | 256 | 143 | 5.8367 | 0% | 0% | 0% | 143 | 5.8367
924 | 2 | TOF LINK 137 DN 15 | T kus FMF 1/2" | 8592223416413 | 256 | 101.6 | 4.1469 | 0% | 0% | 0% | 101.6 | 4.1469
925 | 2 | TOF LINK 137 DN 20 | T kus FMF 3/4" | 8592223416420 | 256 | 143 | 5.8367 | 0% | 0% | 0% | 143 | 5.8367
926 | 2 | TOF LINK 270 DN 8 | nátrubek 1/4" | 8592223418189 | 256 | 32.6 | 1.3306 | 0% | 0% | 0% | 32.6 | 1.3306
927 | 2 | TOF LINK 270 DN 10 | nátrubek 3/8" | 8592223418110 | 256 | 40.7 | 1.6612 | 0% | 0% | 0% | 40.7 | 1.6612
928 | 2 | TOF LINK 270 DN 15 | nátrubek 1/2" | 8592223418127 | 256 | 57 | 2.3265 | 0% | 0% | 0% | 57 | 2.3265
929 | 2 | TOF LINK 270 DN 20 | nátrubek 3/4" | 8592223418134 | 256 | 73.1 | 2.9837 | 0% | 0% | 0% | 73.1 | 2.9837
930 | 2 | TOF LINK 270 DN 25 | nátrubek 1" | 8592223418141 | 256 | 127.6 | 5.2082 | 0% | 0% | 0% | 127.6 | 5.2082
931 | 2 | TOF LINK 270 DN 32 | nátrubek 1"1/4 | 8592223418158 | 256 | 149 | 6.0816 | 0% | 0% | 0% | 149 | 6.0816
932 | 2 | TOF LINK 270 DN 40 | nátrubek 1"1/2 | 8592223418165 | 256 | 251 | 10.2449 | 0% | 0% | 0% | 251 | 10.2449
933 | 2 | TOF LINK 270 DN 50 | nátrubek 2" | 8592223418172 | 256 | 413 | 16.8571 | 0% | 0% | 0% | 413 | 16.8571
934 | 2 | TOF LINK 240 3/8X1/2 | nátrubek redukovaný 3/8"x1/2" | 8592223417779 | 256 | 47.4 | 1.9347 | 0% | 0% | 0% | 47.4 | 1.9347
935 | 2 | TOF LINK 240 1/2X3/4 | nátrubek redukovaný 1/2"x3/4" | 8592223417748 | 256 | 74.7 | 3.049 | 0% | 0% | 0% | 74.7 | 3.049
936 | 2 | TOF LINK 240 1/2X1 | nátrubek redukovaný 1/2"x1" | 8592223421837 | 256 | 84.1 | 3.4327 | 0% | 0% | 0% | 84.1 | 3.4327
937 | 2 | TOF LINK 240 3/4X1 | nátrubek redukovaný 3/4"x1" | 8592223417762 | 256 | 90.6 | 3.698 | 0% | 0% | 0% | 90.6 | 3.698
938 | 2 | TOF LINK 240 3/4X5/4 | nátrubek redukovaný 3/4"x5/4" | 8592223421820 | 256 | 240 | 9.7959 | 0% | 0% | 0% | 240 | 9.7959
939 | 2 | TOF LINK 240 1X5/4 | nátrubek redukovaný 1"x1"1/4 | 8592223417755 | 256 | 203 | 8.2857 | 0% | 0% | 0% | 203 | 8.2857
940 | 2 | TOF LINK 240 1X6/4 | nátrubek redukovaný 1"x1"1/2 | 8016218619745 | 256 | 438 | 17.8776 | 0% | 0% | 0% | 438 | 17.8776
941 | 2 | TOF LINK 240 5/4X6/4 | nátrubek redukovaný 1"1/4x1"1/2 | 8592223421813 | 256 | 318 | 12.9796 | 0% | 0% | 0% | 318 | 12.9796
942 | 2 | TOF LINK 280 DN 5 | vsuvka 1/8" | 8592223418301 | 256 | 19 | 0.77551 | 0% | 0% | 0% | 19 | 0.77551
943 | 2 | TOF LINK 280 DN 8 | vsuvka 1/4" | 8592223418332 | 256 | 23.1 | 0.94286 | 0% | 0% | 0% | 23.1 | 0.94286
944 | 2 | TOF LINK 280 DN 10 | vsuvka 3/8" | 8592223418240 | 256 | 31.2 | 1.2735 | 0% | 0% | 0% | 31.2 | 1.2735
945 | 2 | TOF LINK 280 DN 15 | vsuvka 1/2" | 8592223418257 | 256 | 36.6 | 1.4939 | 0% | 0% | 0% | 36.6 | 1.4939
946 | 2 | TOF LINK 280 DN 20 | vsuvka 3/4" | 8592223418264 | 256 | 51.4 | 2.098 | 0% | 0% | 0% | 51.4 | 2.098
947 | 2 | TOF LINK 280 DN 25 | vsuvka 1" | 8592223418271 | 256 | 88.1 | 3.5959 | 0% | 0% | 0% | 88.1 | 3.5959
948 | 2 | TOF LINK 280 DN 32 | vsuvka 1"1/4 | 8592223418288 | 256 | 157 | 6.4082 | 0% | 0% | 0% | 157 | 6.4082
949 | 2 | TOF LINK 280 DN 40 | vsuvka 1"1/2 | 8592223418295 | 256 | 197 | 8.0408 | 0% | 0% | 0% | 197 | 8.0408
950 | 2 | TOF LINK 280 DN 50 | vsuvka 2" | 8592223418318 | 256 | 294 | 12 | 0% | 0% | 0% | 294 | 12
951 | 2 | TOF LINK 280 DN 65 | vsuvka 2"1/2 | 8592223418325 | 256 | 701 | 28.6122 | 0% | 0% | 0% | 701 | 28.6122
952 | 2 | TOF LINK 245 1/4X3/8 | vsuvka redukovaná 1/4"x3/8" | 8592223417977 | 256 | 32.6 | 1.3306 | 0% | 0% | 0% | 32.6 | 1.3306
953 | 2 | TOF LINK 245 1/4X1/2 | vsuvka redukovaná 1/4"x1/2" | 8592223417960 | 256 | 40.7 | 1.6612 | 0% | 0% | 0% | 40.7 | 1.6612
954 | 2 | TOF LINK 245 3/8X1/2 | vsuvka redukovaná 3/8""x1/2" | 8592223418028 | 256 | 40.7 | 1.6612 | 0% | 0% | 0% | 40.7 | 1.6612
955 | 2 | TOF LINK 245 3/8X3/4 | vsuvka redukovaná 3/8"x3/4" | 8592223421844 | 256 | 73.1 | 2.9837 | 0% | 0% | 0% | 73.1 | 2.9837
956 | 2 | TOF LINK 245 1/2X3/4 | vsuvka redukovaná 1/2"x3/4" | 8592223417953 | 256 | 58.2 | 2.3755 | 0% | 0% | 0% | 58.2 | 2.3755
957 | 2 | TOF LINK 245 1/2X1 | vsuvka redukovaná 1/2"x1" | 8592223421868 | 256 | 95.6 | 3.902 | 0% | 0% | 0% | 95.6 | 3.902
958 | 2 | TOF LINK 245 3/4X1 | vsuvka redukovaná 3/4"x1" | 8592223418004 | 256 | 96.2 | 3.9265 | 0% | 0% | 0% | 96.2 | 3.9265
959 | 2 | TOF LINK 245 3/4X5/4 | vsuvka redukovaná 3/4"x1"1/4 | 8592223418011 | 256 | 140 | 5.7143 | 0% | 0% | 0% | 140 | 5.7143
960 | 2 | TOF LINK 245 3/4X6/4 | vsuvka redukovaná 3/4"x1"1/2 | 8016218618571 | 256 | 222 | 9.0612 | 0% | 0% | 0% | 222 | 9.0612
961 | 2 | TOF LINK 245 1X5/4 | vsuvka redukovaná 1"x1"1/4 | 8592223417984 | 256 | 145 | 5.9184 | 0% | 0% | 0% | 145 | 5.9184
962 | 2 | TOF LINK 245 1X6/4 | vsuvka redukovaná 1"x1"1/2 | 8592223417991 | 256 | 191 | 7.7959 | 0% | 0% | 0% | 191 | 7.7959
963 | 2 | TOF LINK 245 1X2 | vsuvka redukovaná 1"x2" | 8592223421851 | 256 | 342 | 13.9592 | 0% | 0% | 0% | 342 | 13.9592
964 | 2 | TOF LINK 245 5/4X6/4 | vsuvka redukovaná 1"1/4x1"1/2" | 8592223418042 | 256 | 192 | 7.8367 | 0% | 0% | 0% | 192 | 7.8367
965 | 2 | TOF LINK 245 5/4X2 | vsuvka redukovaná 1"1/4x2" | 8592223418035 | 256 | 343 | 14 | 0% | 0% | 0% | 343 | 14
966 | 2 | TOF LINK 245 6/4X2 | vsuvka redukovaná 1"1/2x2" | 8592223418059 | 256 | 335 | 13.6735 | 0% | 0% | 0% | 335 | 13.6735
967 | 2 | TOF LINK 241 1/8X1/4 | redukce 1/8"x1/4" | 8592223417823 | 256 | 31.2 | 1.2735 | 0% | 0% | 0% | 31.2 | 1.2735
968 | 2 | TOF LINK 241 1/8X3/8 | redukce 1/8"x3/8" | 8592223417830 | 256 | 31.2 | 1.2735 | 0% | 0% | 0% | 31.2 | 1.2735
969 | 2 | TOF LINK 241 1/4X3/8 | redukce 1/4"x3/8" | 8592223417816 | 256 | 31.2 | 1.2735 | 0% | 0% | 0% | 31.2 | 1.2735
970 | 2 | TOF LINK 241 1/4X1/2 | redukce 1/4"x1/2" | 8592223417809 | 256 | 39.1 | 1.5959 | 0% | 0% | 0% | 39.1 | 1.5959
971 | 2 | TOF LINK 241 3/8X1/2 | redukce 3/8"x1/2" | 8592223417908 | 256 | 27.5 | 1.1224 | 0% | 0% | 0% | 27.5 | 1.1224
972 | 2 | TOF LINK 241 3/8X3/4 | redukce 3/8"x3/4" | 8592223417915 | 256 | 57 | 2.3265 | 0% | 0% | 0% | 57 | 2.3265
973 | 2 | TOF LINK 241 3/8X1 | redukce 3/8"x1" | 8592223417892 | 256 | 89.6 | 3.6571 | 0% | 0% | 0% | 89.6 | 3.6571
974 | 2 | TOF LINK 241 1/2X3/4 | redukce 1/2"x3/4" | 8592223417793 | 256 | 35.2 | 1.4367 | 0% | 0% | 0% | 35.2 | 1.4367
975 | 2 | TOF LINK 241 1/2X1 | redukce 1/2"x1" | 8592223417786 | 256 | 84.1 | 3.4327 | 0% | 0% | 0% | 84.1 | 3.4327
976 | 2 | TOF LINK 241 1/2X5/4 | redukce 1/2"x5/4 | 8592223421806 | 256 | 169 | 6.898 | 0% | 0% | 0% | 169 | 6.898
977 | 2 | TOF LINK 241 3/4X1 | redukce 3/4"x1" | 8592223417861 | 256 | 69.3 | 2.8286 | 0% | 0% | 0% | 69.3 | 2.8286
978 | 2 | TOF LINK 241 3/4X5/4 | redukce 3/4"x1"1/4 | 8592223417878 | 256 | 171 | 6.9796 | 0% | 0% | 0% | 171 | 6.9796
979 | 2 | TOF LINK 241 3/4X6/4 | redukce 3/4"x1"1/2 | 8592223417885 | 256 | 207 | 8.449 | 0% | 0% | 0% | 207 | 8.449
980 | 2 | TOF LINK 241 3/4X2 | redukce 3/4"x2" | 8016218619134 | 256 | 402 | 16.4082 | 0% | 0% | 0% | 402 | 16.4082
981 | 2 | TOF LINK 241 1X5/4 | redukce 1"x1"1/4 | 8592223417847 | 256 | 117.8 | 4.8082 | 0% | 0% | 0% | 117.8 | 4.8082
982 | 2 | TOF LINK 241 1X6/4 | redukce 1"x1"1/2 | 8592223417854 | 256 | 186 | 7.5918 | 0% | 0% | 0% | 186 | 7.5918
983 | 2 | TOF LINK 241 1X2 | redukce 1"x2" | 8592223422018 | 256 | 335 | 13.6735 | 0% | 0% | 0% | 335 | 13.6735
984 | 2 | TOF LINK 241 5/4X6/4 | redukce 1"1/4x1"1/2 | 8592223417939 | 256 | 126.2 | 5.151 | 0% | 0% | 0% | 126.2 | 5.151
985 | 2 | TOF LINK 241 5/4X2" | redukce 1"1/4x2" | 8592223417922 | 256 | 282 | 11.5102 | 0% | 0% | 0% | 282 | 11.5102
986 | 2 | TOF LINK 241 6/4X2 | redukce 1"1/2x2" | 8592223417946 | 256 | 265 | 10.8163 | 0% | 0% | 0% | 265 | 10.8163
987 | 2 | TOF LINK 530 1/4X3/8 | redukce obrácená 1/4"x3/8" | 8592223418707 | 256 | 34 | 1.3878 | 0% | 0% | 0% | 34 | 1.3878
988 | 2 | TOF LINK 530 3/8X1/2 | redukce obrácená 3/8"x1/2" | 8592223418738 | 256 | 42.1 | 1.7184 | 0% | 0% | 0% | 42.1 | 1.7184
989 | 2 | TOF LINK 530 3/8X3/4 | redukce obrácená 3/8"x3/4" | 8592223421783 | 256 | 63.8 | 2.6041 | 0% | 0% | 0% | 63.8 | 2.6041
990 | 2 | TOF LINK 530 1/2X3/4 | redukce obrácená 1/2"x3/4" | 8592223418691 | 256 | 63.8 | 2.6041 | 0% | 0% | 0% | 63.8 | 2.6041
991 | 2 | TOF LINK 530 1/2X1 | redukce obrácená 1/2"x1" | 8592223421776 | 256 | 77.4 | 3.1592 | 0% | 0% | 0% | 77.4 | 3.1592
992 | 2 | TOF LINK 530 3/4X1 | redukce obrácená 3/4"x1" | 8592223418721 | 256 | 85.6 | 3.4939 | 0% | 0% | 0% | 85.6 | 3.4939
993 | 2 | TOF LINK 530 3/4X5/4 | redukce obrácená 3/4"x5/4" | 8592223421790 | 256 | 120.7 | 4.9265 | 0% | 0% | 0% | 120.7 | 4.9265
994 | 2 | TOF LINK 530 1X5/4 | redukce obrácená 1"x1"1/4 | 8592223418714 | 256 | 120.7 | 4.9265 | 0% | 0% | 0% | 120.7 | 4.9265
995 | 2 | TOF LINK 529 3/8X10 | prodloužení robustní 3/8"x10 | 8592223175426 | 256 | 36.6 | 1.4939 | 0% | 0% | 0% | 36.6 | 1.4939
996 | 2 | TOF LINK 529 3/8X15 | prodloužení robustní 3/8"x15 | 8592223175433 | 256 | 43.2 | 1.7633 | 0% | 0% | 0% | 43.2 | 1.7633
997 | 2 | TOF LINK 529 3/8X20 | prodloužení robustní 3/8"x20 | 8592223041073 | 256 | 54.3 | 2.2163 | 0% | 0% | 0% | 54.3 | 2.2163
998 | 2 | TOF LINK 529 1/2X15 | prodloužení robustní 1/2"x15 | 8592223041233 | 256 | 57 | 2.3265 | 0% | 0% | 0% | 57 | 2.3265
999 | 2 | TOF LINK 529 1/2X20 | prodloužení robustní 1/2"x20 | 8592223039698 | 256 | 66.6 | 2.7184 | 0% | 0% | 0% | 66.6 | 2.7184
1000 | 2 | TOF LINK 529 1/2X30 | prodloužení robustní 1/2"x30 | 8592223039704 | 256 | 85.6 | 3.4939 | 0% | 0% | 0% | 85.6 | 3.4939
1001 | 2 | TOF LINK 529 1/2X40 | prodloužení robustní 1/2"x40 | 8592223039711 | 256 | 108.6 | 4.4327 | 0% | 0% | 0% | 108.6 | 4.4327
1002 | 2 | TOF LINK 529 1/2X50 | prodloužení robustní 1/2"x50 | 8592223039728 | 256 | 132.9 | 5.4245 | 0% | 0% | 0% | 132.9 | 5.4245
1003 | 2 | TOF LINK 529 1/2X65 | prodloužení robustní 1/2"x65 | 8592223301115 | 256 | 150 | 6.1224 | 0% | 0% | 0% | 150 | 6.1224
1004 | 2 | TOF LINK 529 1/2X100 | prodloužení robustní 1/2"x100 | 8592223301122 | 256 | 308 | 12.5714 | 0% | 0% | 0% | 308 | 12.5714
1005 | 2 | TOF LINK 529 3/4X10 | prodloužení robustní 3/4"x10 | 8592223418615 | 256 | 61.3 | 2.502 | 0% | 0% | 0% | 61.3 | 2.502
1006 | 2 | TOF LINK 529 3/4X20 | prodloužení robustní 3/4"x20 | 8592223418639 | 256 | 86.5 | 3.5306 | 0% | 0% | 0% | 86.5 | 3.5306
1007 | 2 | TOF LINK 529 3/4X30 | prodloužení robustní 3/4"x30 | 8592223418646 | 256 | 111.4 | 4.5469 | 0% | 0% | 0% | 111.4 | 4.5469
1008 | 2 | TOF LINK 529 3/4X40 | prodloužení robustní 3/4"x40 | 8592223418653 | 256 | 137 | 5.5918 | 0% | 0% | 0% | 137 | 5.5918
1009 | 2 | TOF LINK 529 3/4X50 | prodloužení robustní 3/4"x50 | 8592223418660 | 256 | 160 | 6.5306 | 0% | 0% | 0% | 160 | 6.5306
1010 | 2 | TOF LINK 529 3/4X60 | prodloužení robustní 3/4"x60 | 8592223418677 | 256 | 233 | 9.5102 | 0% | 0% | 0% | 233 | 9.5102
1011 | 2 | TOF LINK 529 3/4X80 | prodloužení robustní 3/4"x80 | 8592223418684 | 256 | 292 | 11.9184 | 0% | 0% | 0% | 292 | 11.9184
1012 | 2 | TOF LINK 529 3/4X100 | prodloužení robustní 3/4"x100 | 8592223418622 | 256 | 363 | 14.8163 | 0% | 0% | 0% | 363 | 14.8163
1013 | 2 | TOF LINK 529 1X10 | prodloužení robustní 1"x10 | 8592223418561 | 256 | 106.9 | 4.3633 | 0% | 0% | 0% | 106.9 | 4.3633
1014 | 2 | TOF LINK 529 1X20 | prodloužení robustní 1"x20 | 8592223418578 | 256 | 137 | 5.5918 | 0% | 0% | 0% | 137 | 5.5918
1015 | 2 | TOF LINK 529 1X30 | prodloužení robustní 1"x30 | 8592223418585 | 256 | 178 | 7.2653 | 0% | 0% | 0% | 178 | 7.2653
1016 | 2 | TOF LINK 529 1X40 | prodloužení robustní 1"x40 | 8592223418592 | 256 | 205 | 8.3673 | 0% | 0% | 0% | 205 | 8.3673
1017 | 2 | TOF LINK 529 1X50 | prodloužení robustní 1"x50 | 8592223418608 | 256 | 249 | 10.1633 | 0% | 0% | 0% | 249 | 10.1633
1018 | 2 | TOF LINK 290 DN 5 | zátka 1/8" | 8592223418400 | 256 | 16.2 | 0.66122 | 0% | 0% | 0% | 16.2 | 0.66122
1019 | 2 | TOF LINK 290 DN 8 | zátka 1/4" | 8592223418424 | 256 | 20.5 | 0.83673 | 0% | 0% | 0% | 20.5 | 0.83673
1020 | 2 | TOF LINK 290 DN 10 | zátka 3/8" | 8592223418349 | 256 | 25.7 | 1.049 | 0% | 0% | 0% | 25.7 | 1.049
1021 | 2 | TOF LINK 290 DN 15 | zátka 1/2" | 8592223418356 | 256 | 28.4 | 1.1592 | 0% | 0% | 0% | 28.4 | 1.1592
1022 | 2 | TOF LINK 290 DN 20 | zátka 3/4" | 8592223418363 | 256 | 44.7 | 1.8245 | 0% | 0% | 0% | 44.7 | 1.8245
1023 | 2 | TOF LINK 290 DN 25 | zátka 1" | 8592223418370 | 256 | 71.9 | 2.9347 | 0% | 0% | 0% | 71.9 | 2.9347
1024 | 2 | TOF LINK 290 DN 32 | zátka 1"1/4 | 8592223418387 | 256 | 111.4 | 4.5469 | 0% | 0% | 0% | 111.4 | 4.5469
1025 | 2 | TOF LINK 290 DN 40 | zátka 1"1/2 | 8592223418394 | 256 | 192 | 7.8367 | 0% | 0% | 0% | 192 | 7.8367
1026 | 2 | TOF LINK 290 DN 50 | zátka 2" | 8592223418417 | 256 | 292 | 11.9184 | 0% | 0% | 0% | 292 | 11.9184
1027 | 2 | TOF LINK 300 DN 8 | víčko 1/4" | 8592223418516 | 256 | 23.1 | 0.94286 | 0% | 0% | 0% | 23.1 | 0.94286
1028 | 2 | TOF LINK 300 DN 10 | víčko 3/8" | 8592223418431 | 256 | 19.5 | 0.79592 | 0% | 0% | 0% | 19.5 | 0.79592
1029 | 2 | TOF LINK 300 DN 15 | víčko 1/2" | 8592223418448 | 256 | 30.1 | 1.2286 | 0% | 0% | 0% | 30.1 | 1.2286
1030 | 2 | TOF LINK 300 DN 20 | víčko 3/4" | 8592223418455 | 256 | 39.1 | 1.5959 | 0% | 0% | 0% | 39.1 | 1.5959
1031 | 2 | TOF LINK 300 DN 25 | víčko 1" | 8592223418462 | 256 | 57 | 2.3265 | 0% | 0% | 0% | 57 | 2.3265
1032 | 2 | TOF LINK 300 DN 32 | víčko 1"1/4 | 8592223418479 | 256 | 98.8 | 4.0327 | 0% | 0% | 0% | 98.8 | 4.0327
1033 | 2 | TOF LINK 300 DN 40 | víčko 1"1/2 | 8592223418486 | 256 | 142 | 5.7959 | 0% | 0% | 0% | 142 | 5.7959
1034 | 2 | TOF LINK 300 DN 50 | víčko 2" | 8592223418493 | 256 | 280 | 11.4286 | 0% | 0% | 0% | 280 | 11.4286
1035 | 2 | TOF LINK 300 DN 65 | víčko 2"1/2 | 8592223418509 | 256 | 444 | 18.1224 | 0% | 0% | 0% | 444 | 18.1224
1036 | 2 | TOF LINK 27 1/2X10 | hadičník s vnějším závitem 1/2"x10 | 8592223418066 | 256 | 51.4 | 2.098 | 0% | 0% | 0% | 51.4 | 2.098
1037 | 2 | TOF LINK 27 1/2X15 | hadičník s vnějším závitem 1/2"x15 | 8592223418073 | 256 | 51.4 | 2.098 | 0% | 0% | 0% | 51.4 | 2.098
1038 | 2 | TOF LINK 27 1/2X18 | hadičník s vnějším závitem 1/2"x18 | 8592223418080 | 256 | 51.4 | 2.098 | 0% | 0% | 0% | 51.4 | 2.098
1039 | 2 | TOF LINK 27 3/4X20 | hadičník s vnějším závitem 3/4"x20 | 8592223418103 | 256 | 88.1 | 3.5959 | 0% | 0% | 0% | 88.1 | 3.5959
1040 | 2 | TOF LINK 27 1X25 | hadičník s vnějším závitem 1"x25 | 8592223418097 | 256 | 120.7 | 4.9265 | 0% | 0% | 0% | 120.7 | 4.9265
1041 | 2 | TOF LINK 28 1/2X10 | hadičník s vnitřním závitem 1/2"x10 | 8592223418196 | 256 | 58.2 | 2.3755 | 0% | 0% | 0% | 58.2 | 2.3755
1042 | 2 | TOF LINK 28 1/2X15 | hadičník s vnitřním závitem 1/2"x15 | 8592223418202 | 256 | 58.2 | 2.3755 | 0% | 0% | 0% | 58.2 | 2.3755
1043 | 2 | TOF LINK 28 1/2X18 | hadičník s vnitřním závitem 1/2"x18 | 8592223418219 | 256 | 58.2 | 2.3755 | 0% | 0% | 0% | 58.2 | 2.3755
1044 | 2 | TOF LINK 28 3/4X20 | hadičník s vnitřním závitem 3/4"x20 | 8592223418233 | 256 | 77.4 | 3.1592 | 0% | 0% | 0% | 77.4 | 3.1592
1045 | 2 | TOF LINK 28 1X25 | hadičník s vnitřním závitem 1"x25 | 8592223418226 | 256 | 119.6 | 4.8816 | 0% | 0% | 0% | 119.6 | 4.8816
1046 | 2 | TOF LINK 26 3/8X8 | hadičník chrom. s vnitřním závitem 3/8"x8 | 8592223061439 | 256 | 73.1 | 2.9837 | 0% | 0% | 0% | 73.1 | 2.9837
1047 | 2 | TOF LINK 26 3/8X13 | hadičník chrom. s vnitřním závitem 3/8"x13 | 8592223061484 | 256 | 87.2 | 3.5592 | 0% | 0% | 0% | 87.2 | 3.5592
1048 | 2 | TOF LINK 26 1/2X8 | hadičník chrom. s vnitřním závitem 1/2"x8 | 8592223061453 | 256 | 82 | 3.3469 | 0% | 0% | 0% | 82 | 3.3469
1049 | 2 | TOF LINK 26 1/2X13 | hadičník chrom. s vnitřním závitem 1/2"x13 | 8592223061491 | 256 | 96.8 | 3.951 | 0% | 0% | 0% | 96.8 | 3.951
1050 | 2 | TOF LINK 25 3/8X8 | hadičník chrom. s vnějším závitem 3/8"x8 | 8592223061415 | 256 | 74.7 | 3.049 | 0% | 0% | 0% | 74.7 | 3.049
1051 | 2 | TOF LINK 25 3/8X13 | hadičník chrom. s vnějším závitem 3/8"x13 | 8592223061460 | 256 | 87.2 | 3.5592 | 0% | 0% | 0% | 87.2 | 3.5592
1052 | 2 | TOF LINK 25 1/2X8 | hadičník chrom. s vnějším závitem 1/2"x8 | 8592223061422 | 256 | 83.6 | 3.4122 | 0% | 0% | 0% | 83.6 | 3.4122
1053 | 2 | TOF LINK 25 1/2X13 | hadičník chrom. s vnějším závitem 1/2"x13 | 8592223061477 | 256 | 96.8 | 3.951 | 0% | 0% | 0% | 96.8 | 3.951
1054 | 2 | TOF LINK 133 DN 15 | Nástěnka 1/2" | 8016218620130 | 256 | 127.6 | 5.2082 | 0% | 0% | 0% | 127.6 | 5.2082
1055 | 2 | TOF LINK 32 DN 10 | matice 3/8" | 8592223418523 | 256 | vyřazeno
1056 | 2 | TOF LINK 32 DN 15 | matice 1/2" | 8592223418530 | 256 | 16.2 | 0.66122 | 0% | 0% | 0% | 16.2 | 0.66122
1057 | 2 | TOF LINK 32 DN 20 | matice 3/4" | 8592223418547 | 256 | 17.7 | 0.72245 | 0% | 0% | 0% | 17.7 | 0.72245
1058 | 2 | TOF LINK 32 DN 25 | matice 1" | 8592223418554 | 256 | 34 | 1.3878 | 0% | 0% | 0% | 34 | 1.3878
1059 | 2 | TOF LINK 70 3/8X100 | prodlužovací spojka 3/8"x100 | 8592223419025 | 256 | 126.2 | 5.151 | 0% | 0% | 0% | 126.2 | 5.151
1060 | 2 | TOF LINK 70 3/8X150 | prodlužovací spojka 3/8"x150 | 8592223419032 | 256 | 195 | 7.9592 | 0% | 0% | 0% | 195 | 7.9592
1061 | 2 | TOF LINK 70 3/8X200 | prodlužovací spojka 3/8"x200 | 8592223419049 | 256 | 251 | 10.2449 | 0% | 0% | 0% | 251 | 10.2449
1062 | 2 | TOF LINK 70 1/2X40 | prodlužovací spojka 1/2""x40 | 8592223418806 | 256 | 50.1 | 2.0449 | 0% | 0% | 0% | 50.1 | 2.0449
1063 | 2 | TOF LINK 70 1/2X50 | prodlužovací spojka 1/2""x50 | 8592223418813 | 256 | 62.3 | 2.5429 | 0% | 0% | 0% | 62.3 | 2.5429
1064 | 2 | TOF LINK 70 1/2X60 | prodlužovací spojka 1/2""x60 | 8592223418820 | 256 | 74.7 | 3.049 | 0% | 0% | 0% | 74.7 | 3.049
1065 | 2 | TOF LINK 70 1/2X80 | prodlužovací spojka 1/2""x80 | 8592223418837 | 256 | 98.8 | 4.0327 | 0% | 0% | 0% | 98.8 | 4.0327
1066 | 2 | TOF LINK 70 1/2X100 | prodlužovací spojka 1/2""x100 | 8592223418745 | 256 | 124.8 | 5.0939 | 0% | 0% | 0% | 124.8 | 5.0939
1067 | 2 | TOF LINK 70 1/2X120 | prodlužovací spojka 1/2""x120 | 8592223418752 | 256 | 148 | 6.0408 | 0% | 0% | 0% | 148 | 6.0408
1068 | 2 | TOF LINK 70 1/2X150 | prodlužovací spojka 1/2""x150 | 8592223418769 | 256 | 189 | 7.7143 | 0% | 0% | 0% | 189 | 7.7143
1069 | 2 | TOF LINK 70 1/2X200 | prodlužovací spojka 1/2""x200 | 8592223418776 | 256 | 226 | 9.2245 | 0% | 0% | 0% | 226 | 9.2245
1070 | 2 | TOF LINK 70 1/2X250 | prodlužovací spojka 1/2""x250 | 8592223418783 | 256 | 310 | 12.6531 | 0% | 0% | 0% | 310 | 12.6531
1071 | 2 | TOF LINK 70 1/2X300 | prodlužovací spojka 1/2""x300 | 8592223418790 | 256 | 371 | 15.1429 | 0% | 0% | 0% | 371 | 15.1429
1072 | 2 | TOF LINK 70 3/4X40 | prodlužovací spojka 3/4"x40 | 8592223418981 | 256 | 74.7 | 3.049 | 0% | 0% | 0% | 74.7 | 3.049
1073 | 2 | TOF LINK 70 3/4X50 | prodlužovací spojka 3/4"x50 | 8592223418998 | 256 | 89.6 | 3.6571 | 0% | 0% | 0% | 89.6 | 3.6571
1074 | 2 | TOF LINK 70 3/4X60 | prodlužovací spojka 3/4"x60 | 8592223419001 | 256 | 108.6 | 4.4327 | 0% | 0% | 0% | 108.6 | 4.4327
1075 | 2 | TOF LINK 70 3/4X80 | prodlužovací spojka 3/4"x80 | 8592223419018 | 256 | 143 | 5.8367 | 0% | 0% | 0% | 143 | 5.8367
1076 | 2 | TOF LINK 70 3/4X100 | prodlužovací spojka 3/4"x100 | 8592223418929 | 256 | 178 | 7.2653 | 0% | 0% | 0% | 178 | 7.2653
1077 | 2 | TOF LINK 70 3/4X120 | prodlužovací spojka 3/4"x120 | 8592223418936 | 256 | 213 | 8.6939 | 0% | 0% | 0% | 213 | 8.6939
1078 | 2 | TOF LINK 70 3/4X150 | prodlužovací spojka 3/4"x150 | 8592223418943 | 256 | 269 | 10.9796 | 0% | 0% | 0% | 269 | 10.9796
1079 | 2 | TOF LINK 70 3/4X200 | prodlužovací spojka 3/4"x200 | 8592223418950 | 256 | 354 | 14.449 | 0% | 0% | 0% | 354 | 14.449
1080 | 2 | TOF LINK 70 3/4X250 | prodlužovací spojka 3/4"x250 | 8592223418967 | 256 | 444 | 18.1224 | 0% | 0% | 0% | 444 | 18.1224
1081 | 2 | TOF LINK 70 3/4X300 | prodlužovací spojka 3/4"x300 | 8592223418974 | 256 | 533 | 21.7551 | 0% | 0% | 0% | 533 | 21.7551
1082 | 2 | TOF LINK 70 1X40 | prodlužovací spojka 1"x40 | 8592223418882 | 256 | 109.8 | 4.4816 | 0% | 0% | 0% | 109.8 | 4.4816
1083 | 2 | TOF LINK 70 1X50 | prodlužovací spojka 1"x50 | 8592223418899 | 256 | 127.6 | 5.2082 | 0% | 0% | 0% | 127.6 | 5.2082
1084 | 2 | TOF LINK 70 1X60 | prodlužovací spojka 1"x60 | 8592223418905 | 256 | 145 | 5.9184 | 0% | 0% | 0% | 145 | 5.9184
1085 | 2 | TOF LINK 70 1X80 | prodlužovací spojka 1"x80 | 8592223418912 | 256 | 192 | 7.8367 | 0% | 0% | 0% | 192 | 7.8367
1086 | 2 | TOF LINK 70 1X100 | prodlužovací spojka 1"x100 | 8592223418844 | 256 | 243 | 9.9184 | 0% | 0% | 0% | 243 | 9.9184
1087 | 2 | TOF LINK 70 1X120 | prodlužovací spojka 1"x120 | 8592223418851 | 256 | 288 | 11.7551 | 0% | 0% | 0% | 288 | 11.7551
1088 | 2 | TOF LINK 70 1X150 | prodlužovací spojka 1"x150 | 8592223418868 | 256 | 362 | 14.7755 | 0% | 0% | 0% | 362 | 14.7755
1089 | 2 | TOF LINK 70 1X200 | prodlužovací spojka 1"x200 | 8592223418875 | 256 | 482 | 19.6735 | 0% | 0% | 0% | 482 | 19.6735
1090 | 2 | 3705 DN 15 | spojka bajonetová s vnějším závitem 1/2" | 8592223229693 | 256 | vyřazeno
1091 | 2 | 3705 DN 20 | spojka bajonetová s vnějším závitem 3/4" | 8592223229709 | 256 | vyřazeno
1092 | 2 | 3705 DN 25 | spojka bajonetová s vnějším závitem 1" | 8592223229808 | 256 | vyřazeno
1093 | 2 | 3706 DN 15 | spojka bajonetová s vnitřním závitem 1/2" | 8592223229716 | 256 | vyřazeno
1094 | 2 | 3706 DN 20 | spojka bajonetová s vnitřním závitem 3/4" | 8592223229723 | 256 | vyřazeno
1095 | 2 | 3706 DN 25 | spojka bajonetová s vnitřním závitem 1" | 8592223229815 | 256 | vyřazeno
1096 | 2 | 3707 15 | hadičník bajonetový 15mm | 8592223229822 | 256 | vyřazeno
1097 | 2 | 3707 22 | hadičník bajonetový 22mm | 8592223229839 | 256 | vyřazeno
1098 | 2 | 3707 25 | hadičník bajonetový 25mm | 8592223229846 | 256 | vyřazeno
1099 | 2 | 3708 | zátka bajonetová | 8592223229730 | 256 | vyřazeno
1100 | 2 | 3709 | těsnení gumové pro bajonetové spojky | 8592223229747 | 256 | vyřazeno
1101 | 3 | VTP 14/200 | vícevrstvá trubka z PE s vnitř.AL vrstvou 14x2 role 200 m | 8592223228924 | 520 | 8428 | 344 | 0% | 0% | 0% | 8428 | 344
1102 | 3 | VTP 16/200 | vícevrstvá trubka z PE s vnitř.AL vrstvou 16x2 role 200 m | 8592223059207 | 520 | 8200 | 334.6939 | 0% | 0% | 0% | 8200 | 334.6939
1103 | 3 | VTP 20/100 | vícevrstvá trubka z PE s vnitř.Al vrstvou 20x2 role 100 m | 8592223178090 | 520 | 6240 | 254.6939 | 0% | 0% | 0% | 6240 | 254.6939
1104 | 3 | VTP 26/50 | vícevrstvá trubka z PE s vnitř.AL vrstvou 26x3,0 role 50 m | 8592223178106 | 520 | vyřazeno
1105 | 3 | VT 32/5 | vícevrstvá trubka z PE s vnitř.AL vrstvou 32x3 trubka 5 m | 8592223044029 | 520 | vyřazeno
1106 | 3 | FT-R18L4 RED | polyetylénová trubka PE-RT 18x2 pro podl.vyt.,červená, 400 m |  | 520 | vyřazeno
1107 | 3 | FT-DESK SILENZIO | systémová deska pro podl.vyt.,rastr 50mm,výška 30mm,1,4x0,8m |  | 520 | vyřazeno
1108 | 3 | FT-KVA18 | eurokonus šroubení pro PE-RT trubky s konusem 18x2 mm |  | 540 | vyřazeno
1109 | 3 | F0001 16 | ohýbací pružina vnitřní 16mm | 8592223040632 | 520 | vyřazeno
1110 | 3 | F0001 20 | ohýbací pružina vnitřní 20mm | 8592223041448 | 520 | vyřazeno
1111 | 3 | F 9005 | trn kalibrační univerzální 14-26 mm | 8592223228351 | 520 | 319 | 13.0204 | 0% | 0% | 0% | 319 | 13.0204
1112 | 3 | 58124 | trubka vlnovcová pro vodu EMIWATER AISI 304 DN12 5 m | 8592223145016 | 340 | 1020 | 41.6327 | 0% | 0% | 0% | 1020 | 41.6327
1113 | 3 | 58344 | trubka vlnovcová pro vodu EMIWATER AISI 304 DN15 5 m | 8592223145023 | 340 | 1265 | 51.6327 | 0% | 0% | 0% | 1265 | 51.6327
1114 | 3 | 58104 | trubka vlnovcová pro vodu EMIWATER AISI 304 DN20 5 m | 8592223301177 | 340 | 1765 | 72.0408 | 0% | 0% | 0% | 1765 | 72.0408
1115 | 3 | 58122 | matka převlečná mosazná pro vlnovcové trubky EMIWATER 1/2" | 8592223145030 | 340 | 24.6 | 1.0041 | 0% | 0% | 0% | 24.6 | 1.0041
1116 | 3 | 58342 | matka převlečná mosazná pro vlnovcové trubky EMIWATER 3/4" | 8592223145047 | 340 | 43 | 1.7551 | 0% | 0% | 0% | 43 | 1.7551
1117 | 3 | 58102 | matka převlečná mosazná pro vlnovcové trubky EMIWATER 1" | 8592223301160 | 340 | 89.1 | 3.6367 | 0% | 0% | 0% | 89.1 | 3.6367
1118 | 3 | 58000 | montažní souprava EMISET | 8592223144972 | 340 | 8815 | 359.7959 | 0% | 0% | 0% | 8815 | 359.7959
1119 | 3 | 580008 | lis pro nerezové trubky | 8592223422452 | 340 | 5699 | 232.6122 | 0% | 0% | 0% | 5699 | 232.6122
1120 | 3 | 580027 | držák pro trubky 1/2" a 3/4" pro EMIWATER-EMIFIX | 8592223422483 | 340 | 1097 | 44.7755 | 0% | 0% | 0% | 1097 | 44.7755
1121 | 3 | 580031 | držák pro trubky 1" pro EMIWATER - EMIFIX | 8592223422476 | 340 | 1009 | 41.1837 | 0% | 0% | 0% | 1009 | 41.1837
1122 | 3 | 58002 | řezačka na trubky | 8592223145009 | 340 | 1311 | 53.5102 | 0% | 0% | 0% | 1311 | 53.5102
1123 | 3 | CP 9002 15 | oblouk měděný 90 F-F 15 | 8592223343160 | 406 | 103.5 | 4.2245 | 0% | 0% | 0% | 103.5 | 4.2245
1124 | 3 | CP 9002 18 | oblouk měděný 90 F-F 18 | 8592223343177 | 406 | 124 | 5.0612 | 0% | 0% | 0% | 124 | 5.0612
1125 | 3 | CP 9002 22 | oblouk měděný 90 F-F 22 | 8592223343184 | 406 | 165 | 6.7347 | 0% | 0% | 0% | 165 | 6.7347
1126 | 3 | CP 9002 28 | oblouk měděný 90 F-F 28 | 8592223343191 | 406 | 313 | 12.7755 | 0% | 0% | 0% | 313 | 12.7755
1127 | 3 | CP 9002 35 | oblouk měděný 90 F-F 35 | 8592223415683 | 406 | 626 | 25.551 | 0% | 0% | 0% | 626 | 25.551
1128 | 3 | CP 9002 42 | oblouk měděný 90 F-F 42 | 8592223429772 | 406 | 1210 | 49.3878 | 0% | 0% | 0% | 1210 | 49.3878
1129 | 3 | CP 9002 54 | oblouk měděný 90 F-F 54 | 8592223429789 | 406 | 1625 | 66.3265 | 0% | 0% | 0% | 1625 | 66.3265
1130 | 3 | CP 9001 15 | oblouk měděný 90 MF 15 | 8592223343122 | 406 | 96.9 | 3.9551 | 0% | 0% | 0% | 96.9 | 3.9551
1131 | 3 | CP 9001 18 | oblouk měděný 90 MF 18 | 8592223343139 | 406 | 116 | 4.7347 | 0% | 0% | 0% | 116 | 4.7347
1132 | 3 | CP 9001 22 | oblouk měděný 90 MF 22 | 8592223343146 | 406 | 158 | 6.449 | 0% | 0% | 0% | 158 | 6.449
1133 | 3 | CP 9001 28 | oblouk měděný 90 MF 28 | 8592223343153 | 406 | 347 | 14.1633 | 0% | 0% | 0% | 347 | 14.1633
1134 | 3 | CP 9001 35 | oblouk měděný 90 MF 35 | 8592223415676 | 406 | 619 | 25.2653 | 0% | 0% | 0% | 619 | 25.2653
1135 | 3 | CP 9001 42 | oblouk měděný 90 MF 42 | 8592223429758 | 406 | 1239 | 50.5714 | 0% | 0% | 0% | 1239 | 50.5714
1136 | 3 | CP 9001 54 | oblouk měděný 90 MF 54 | 8592223429765 | 406 | 1625 | 66.3265 | 0% | 0% | 0% | 1625 | 66.3265
1137 | 3 | CP 9041 15 | oblouk měděný 45 F-F 15 | 8592223343245 | 406 | 108.6 | 4.4327 | 0% | 0% | 0% | 108.6 | 4.4327
1138 | 3 | CP 9041 18 | oblouk měděný 45 F-F 18 | 8592223343252 | 406 | 108.6 | 4.4327 | 0% | 0% | 0% | 108.6 | 4.4327
1139 | 3 | CP 9041 22 | oblouk měděný 45 F-F 22 | 8592223343269 | 406 | 144 | 5.8776 | 0% | 0% | 0% | 144 | 5.8776
1140 | 3 | CP 9041 28 | oblouk měděný 45 F-F 28 | 8592223343276 | 406 | 416 | 16.9796 | 0% | 0% | 0% | 416 | 16.9796
1141 | 3 | CP 9041 35 | oblouk měděný 45 F-F 35 | 8592223415706 | 406 | 607 | 24.7755 | 0% | 0% | 0% | 607 | 24.7755
1142 | 3 | CP 9041 42 | oblouk měděný 45 F-F 42 | 8592223429819 | 406 | 964 | 39.3469 | 0% | 0% | 0% | 964 | 39.3469
1143 | 3 | CP 9041 54 | oblouk měděný 45 F-F 54 | 8592223429826 | 406 | 1373 | 56.0408 | 0% | 0% | 0% | 1373 | 56.0408
1144 | 3 | CP 9040 15 | oblouk měděný 45 MF 15 | 8592223343207 | 406 | 93.1 | 3.8 | 0% | 0% | 0% | 93.1 | 3.8
1145 | 3 | CP 9040 18 | oblouk měděný 45 MF 18 | 8592223343214 | 406 | 105.5 | 4.3061 | 0% | 0% | 0% | 105.5 | 4.3061
1146 | 3 | CP 9040 22 | oblouk měděný 45 MF 22 | 8592223343221 | 406 | 135 | 5.5102 | 0% | 0% | 0% | 135 | 5.5102
1147 | 3 | CP 9040 28 | oblouk měděný 45 MF 28 | 8592223343238 | 406 | 398 | 16.2449 | 0% | 0% | 0% | 398 | 16.2449
1148 | 3 | CP 9040 35 | oblouk měděný 45 MF 35 | 8592223415690 | 406 | 573 | 23.3878 | 0% | 0% | 0% | 573 | 23.3878
1149 | 3 | CP 9040 42 | oblouk měděný 45 MF 42 | 8592223429796 | 406 | 921 | 37.5918 | 0% | 0% | 0% | 921 | 37.5918
1150 | 3 | CP 9040 54 | oblouk měděný 45 MF 54 | 8592223429802 | 406 | 1340 | 54.6939 | 0% | 0% | 0% | 1340 | 54.6939
1151 | 3 | CP 9270 15 | nátrubek měděný F-F 15 | 8592223343542 | 406 | 93.1 | 3.8 | 0% | 0% | 0% | 93.1 | 3.8
1152 | 3 | CP 9270 18 | nátrubek měděný F-F 18 | 8592223343559 | 406 | 112 | 4.5714 | 0% | 0% | 0% | 112 | 4.5714
1153 | 3 | CP 9270 22 | nátrubek měděný F-F 22 | 8592223343566 | 406 | 136 | 5.551 | 0% | 0% | 0% | 136 | 5.551
1154 | 3 | CP 9270 28 | nátrubek měděný F-F 28 | 8592223343573 | 406 | 252 | 10.2857 | 0% | 0% | 0% | 252 | 10.2857
1155 | 3 | CP 9270 35 | nátrubek měděný F-F 35 | 8592223415744 | 406 | 313 | 12.7755 | 0% | 0% | 0% | 313 | 12.7755
1156 | 3 | CP 9270 42 | nátrubek měděný F-F 42 | 8592223429987 | 406 | 589 | 24.0408 | 0% | 0% | 0% | 589 | 24.0408
1157 | 3 | CP 9270 54 | nátrubek měděný F-F 54 | 8592223429994 | 406 | 789 | 32.2041 | 0% | 0% | 0% | 789 | 32.2041
1158 | 3 | CP 9271 15 | nátrubek m?d?ný prodloužený F-F 15 | 8592223430006 | 406 | 141 | 5.7551 | 0% | 0% | 0% | 141 | 5.7551
1159 | 3 | CP 9271 18 | nátrubek m?d?ný prodloužený F-F 18 | 8592223430013 | 406 | 165 | 6.7347 | 0% | 0% | 0% | 165 | 6.7347
1160 | 3 | CP 9271 22 | nátrubek m?d?ný prodloužený F-F 22 | 8592223430020 | 406 | 202 | 8.2449 | 0% | 0% | 0% | 202 | 8.2449
1161 | 3 | CP 9271 28 | nátrubek m?d?ný prodloužený F-F 28 | 8592223430037 | 406 | 373 | 15.2245 | 0% | 0% | 0% | 373 | 15.2245
1162 | 3 | CP 9271 35 | nátrubek m?d?ný prodloužený F-F 35 | 8592223430044 | 406 | 464 | 18.9388 | 0% | 0% | 0% | 464 | 18.9388
1163 | 3 | CP 9271 42 | nátrubek m?d?ný prodloužený F-F 42 | 8592223430051 | 406 | 884 | 36.0816 | 0% | 0% | 0% | 884 | 36.0816
1164 | 3 | CP 9271 54 | nátrubek m?d?ný prodloužený F-F 54 | 8592223430068 | 406 | 1163 | 47.4694 | 0% | 0% | 0% | 1163 | 47.4694
1165 | 3 | CP 9240 22X15 | nátrubek měděný redukovany F-F 22x15 | 8592223343467 | 406 | 388 | 15.8367 | 0% | 0% | 0% | 388 | 15.8367
1166 | 3 | CP 9240 28X22 | nátrubek měděný redukovany F-F 28x22 | 8592223343474 | 406 | 436 | 17.7959 | 0% | 0% | 0% | 436 | 17.7959
1167 | 3 | CP 9240 35X28 | nátrubek měděný redukovany F-F 35x28 | 8592223415720 | 406 | 630 | 25.7143 | 0% | 0% | 0% | 630 | 25.7143
1168 | 3 | CP 9240 42X35 | nátrubek měděný redukovany F-F 42x35 | 8592223429932 | 406 | 927 | 37.8367 | 0% | 0% | 0% | 927 | 37.8367
1169 | 3 | CP 9240 54X42 | nátrubek měděný redukovany F-F 54x42 | 8592223429949 | 406 | 1052 | 42.9388 | 0% | 0% | 0% | 1052 | 42.9388
1170 | 3 | CP 9243 18X15 | vsuvka měděná redukovaná M-F 18x15 | 8592223343481 | 406 | 93.1 | 3.8 | 0% | 0% | 0% | 93.1 | 3.8
1171 | 3 | CP 9243 22X15 | vsuvka měděná redukovaná M-F 22x15 | 8592223343498 | 406 | 96.9 | 3.9551 | 0% | 0% | 0% | 96.9 | 3.9551
1172 | 3 | CP 9243 22X18 | vsuvka měděná redukovaná M-F 22x18 | 8592223343504 | 406 | 105.2 | 4.2939 | 0% | 0% | 0% | 105.2 | 4.2939
1173 | 3 | CP 9243 28X15 | vsuvka měděná redukovaná M-F 28x15 | 8592223343511 | 406 | 242 | 9.8776 | 0% | 0% | 0% | 242 | 9.8776
1174 | 3 | CP 9243 28X18 | vsuvka měděná redukovaná M-F 28x18 | 8592223343528 | 406 | 242 | 9.8776 | 0% | 0% | 0% | 242 | 9.8776
1175 | 3 | CP 9243 28X22 | vsuvka měděná redukovaná M-F 28x22 | 8592223343535 | 406 | 251 | 10.2449 | 0% | 0% | 0% | 251 | 10.2449
1176 | 3 | CP 9243 35X22 | vsuvka měděná redukovaná M-F 35x22 | 8013767006170 | 406 | 300 | 12.2449 | 0% | 0% | 0% | 300 | 12.2449
1177 | 3 | CP 9243 35X28 | vsuvka měděná redukovaná M-F 35x28 | 8592223415737 | 406 | 358 | 14.6122 | 0% | 0% | 0% | 358 | 14.6122
1178 | 3 | CP 9243 42X35 | vsuvka měděná redukovaná M-F 42x35 | 8592223429963 | 406 | 500 | 20.4082 | 0% | 0% | 0% | 500 | 20.4082
1179 | 3 | CP 9243 54X42 | vsuvka měděná redukovaná M-F 54x42 | 8592223429970 | 406 | 774 | 31.5918 | 0% | 0% | 0% | 774 | 31.5918
1180 | 3 | CP 9130 15 | T kus měděný F-F-F 15 | 8592223343283 | 406 | 167 | 6.8163 | 0% | 0% | 0% | 167 | 6.8163
1181 | 3 | CP 9130 18 | T kus měděný F-F-F 18 | 8592223343290 | 406 | 207 | 8.449 | 0% | 0% | 0% | 207 | 8.449
1182 | 3 | CP 9130 22 | T kus měděný F-F-F 22 | 8592223343306 | 406 | 275 | 11.2245 | 0% | 0% | 0% | 275 | 11.2245
1183 | 3 | CP 9130 28 | T kus měděný F-F-F 28 | 8592223343313 | 406 | 445 | 18.1633 | 0% | 0% | 0% | 445 | 18.1633
1184 | 3 | CP 9130 35 | T kus měděný F-F-F 35 | 8592223415713 | 406 | 954 | 38.9388 | 0% | 0% | 0% | 954 | 38.9388
1185 | 3 | CP 9130 42 | T kus měděný F-F-F 42 | 8592223429895 | 406 | 1465 | 59.7959 | 0% | 0% | 0% | 1465 | 59.7959
1186 | 3 | CP 9130 54 | T kus měděný F-F-F 54 | 8592223429901 | 406 | 1803 | 73.5918 | 0% | 0% | 0% | 1803 | 73.5918
1187 | 3 | CP 9130R 18X15X18 | T kus měděný redukovaný F-F-F 18x15x18 | 8592223343320 | 406 | 204 | 8.3265 | 0% | 0% | 0% | 204 | 8.3265
1188 | 3 | CP 9130R 22X15X22 | T kus měděný redukovaný F-F-F 22x15x22 | 8592223343368 | 406 | 254 | 10.3673 | 0% | 0% | 0% | 254 | 10.3673
1189 | 3 | CP 9130R 28X15X28 | T kus měděný redukovaný F-F-F 28x15x28 | 8592223343405 | 406 | 553 | 22.5714 | 0% | 0% | 0% | 553 | 22.5714
1190 | 3 | CP 9130R 28X22X28 | T kus měděný redukovaný F-F-F 28x22x28 | 8592223343429 | 406 | 549 | 22.4082 | 0% | 0% | 0% | 549 | 22.4082
1191 | 3 | CP 9130R 22X15X15 | T kus měděný redukovaný F-F-F 22x15x15 | 8592223343344 | 406 | 385 | 15.7143 | 0% | 0% | 0% | 385 | 15.7143
1192 | 3 | CP 9130R 22X22X15 | T kus měděný redukovaný F-F-F 22x22x15 | 8592223343375 | 406 | 419 | 17.102 | 0% | 0% | 0% | 419 | 17.102
1193 | 3 | CP 9130R 28X15X22 | T kus měděný redukovaný F-F-F 28x15x22 | 8592223343399 | 406 | 435 | 17.7551 | 0% | 0% | 0% | 435 | 17.7551
1194 | 3 | CP 9130R 28X28X15 | T kus měděný redukovaný F-F-F 28x28x15 | 8592223343436 | 406 | 554 | 22.6122 | 0% | 0% | 0% | 554 | 22.6122
1195 | 3 | CP 9130R 28X28X18 | T kus měděný redukovaný F-F-F 28x28x18 | 8592223343443 | 406 | 554 | 22.6122 | 0% | 0% | 0% | 554 | 22.6122
1196 | 3 | CP 9130R 35X28X35 | T kus měděný redukovaný F-F-F 35x28x35 | 8592223343443 | 406 | 723 | 29.5102 | 0% | 0% | 0% | 723 | 29.5102
1197 | 3 | CP 9130R 42X35X42 | T kus měděný redukovaný F-F-F 42x35x42 | 8592223343443 | 406 | 1391 | 56.7755 | 0% | 0% | 0% | 1391 | 56.7755
1198 | 3 | CP 9130R 54X42X54 | T kus měděný redukovaný F-F-F 54x42x54 | 8592223343443 | 406 | 1615 | 65.9184 | 0% | 0% | 0% | 1615 | 65.9184
1199 | 3 | CP 9301 15 | víčko zaslepovací 15 | 8592223423312 | 406 | 191 | 7.7959 | 0% | 0% | 0% | 191 | 7.7959
1200 | 3 | CP 9301 18 | víčko zaslepovací 18 | 8592223423329 | 406 | 261 | 10.6531 | 0% | 0% | 0% | 261 | 10.6531
1201 | 3 | CP 9301 22 | víčko zaslepovací 22 | 8592223423336 | 406 | 317 | 12.9388 | 0% | 0% | 0% | 317 | 12.9388
1202 | 3 | CP 9301 28 | víčko zaslepovací 28 | 8592223423343 | 406 | 540 | 22.0408 | 0% | 0% | 0% | 540 | 22.0408
1203 | 3 | CP 9301 35 | víčko zaslepovací 35 | 8592223423350 | 406 | 625 | 25.5102 | 0% | 0% | 0% | 625 | 25.5102
1204 | 3 | CP O-RING 15 | o-kroužek pro lisovací tvarovky voda-topení-plyn 15 | 8592223343580 | 406 | 31.1 | 1.2694 | 0% | 0% | 0% | 31.1 | 1.2694
1205 | 3 | CP O-RING 18 | o-kroužek pro lisovací tvarovky voda-topení-plyn 18 | 8592223343597 | 406 | 32.9 | 1.3429 | 0% | 0% | 0% | 32.9 | 1.3429
1206 | 3 | CP O-RING 22 | o-kroužek pro lisovací tvarovky voda-topení-plyn 22 | 8592223343603 | 406 | 34.7 | 1.4163 | 0% | 0% | 0% | 34.7 | 1.4163
1207 | 3 | CP O-RING 28 | o-kroužek pro lisovací tvarovky voda-topení-plyn 28 | 8592223343610 | 406 | 44.9 | 1.8327 | 0% | 0% | 0% | 44.9 | 1.8327
1208 | 3 | CP O-RING 35 | o-kroužek pro lisovací tvarovky voda-topení-plyn 35 | 8592223415751 | 406 | 47.2 | 1.9265 | 0% | 0% | 0% | 47.2 | 1.9265
1209 | 3 | CP O-RING 42 | o-kroužek pro lisovací tvarovky voda-topení-plyn 42 | 8592223429734 | 406 | 69 | 2.8163 | 0% | 0% | 0% | 69 | 2.8163
1210 | 3 | CP O-RING 54 | o-kroužek pro lisovací tvarovky voda-topení-plyn 54 | 8592223429741 | 406 | 78 | 3.1837 | 0% | 0% | 0% | 78 | 3.1837
1211 | 3 | BP 8090 15X3/8 | koleno 90 s vnitřním závitem F-FG 15x3/8 | 8592223342705 | 406 | 411 | 16.7755 | 0% | 0% | 0% | 411 | 16.7755
1212 | 3 | BP 8090 15X1/2 | koleno 90 s vnitřním závitem F-FG 15x1/2 | 8592223342682 | 406 | 282 | 11.5102 | 0% | 0% | 0% | 282 | 11.5102
1213 | 3 | BP 8090 15X3/4 | koleno 90 s vnitřním závitem F-FG 15x3/4 | 8592223342699 | 406 | 630 | 25.7143 | 0% | 0% | 0% | 630 | 25.7143
1214 | 3 | BP 8090 18X1/2 | koleno 90 s vnitřním závitem F-FG 18x1/2 | 8592223342712 | 406 | 608 | 24.8163 | 0% | 0% | 0% | 608 | 24.8163
1215 | 3 | BP 8090 18X3/4 | koleno 90 s vnitřním závitem F-FG 18x3/4 | 8592223342729 | 406 | 688 | 28.0816 | 0% | 0% | 0% | 688 | 28.0816
1216 | 3 | BP 8090 22X1/2 | koleno 90 s vnitřním závitem F-FG 22x1/2 | 8592223342743 | 406 | 725 | 29.5918 | 0% | 0% | 0% | 725 | 29.5918
1217 | 3 | BP 8090 22X3/4 | koleno 90 s vnitřním závitem F-FG 22x3/4 | 8592223342750 | 406 | 443 | 18.0816 | 0% | 0% | 0% | 443 | 18.0816
1218 | 3 | BP 8090 22X1 | koleno 90 s vnitřním závitem F-FG 22x1 | 8592223342736 | 406 | 697 | 28.449 | 0% | 0% | 0% | 697 | 28.449
1219 | 3 | BP 8090 28X1 | koleno 90 s vnitřním závitem F-FG 28x1 | 8592223342767 | 406 | 774 | 31.5918 | 0% | 0% | 0% | 774 | 31.5918
1220 | 3 | BP 8092 15X1/2 | koleno 90 s vnějším závitemF-MG 15x1/2 | 8592223342774 | 406 | 452 | 18.449 | 0% | 0% | 0% | 452 | 18.449
1221 | 3 | BP 8092 18X1/2 | koleno 90 s vnějším závitemF-MG 18x1/2 | 8592223342798 | 406 | 697 | 28.449 | 0% | 0% | 0% | 697 | 28.449
1222 | 3 | BP 8092 18X3/4 | koleno 90 s vnějším závitemF-MG 18x3/4 | 8592223342804 | 406 | 679 | 27.7143 | 0% | 0% | 0% | 679 | 27.7143
1223 | 3 | BP 8092 22X3/4 | koleno 90 s vnějším závitemF-MG 22x3/4 | 8592223342811 | 406 | 706 | 28.8163 | 0% | 0% | 0% | 706 | 28.8163
1224 | 3 | BP 8092 28X1 | koleno 90 s vnějším závitemF-MG 28x1 | 8592223342828 | 406 | 1081 | 44.1224 | 0% | 0% | 0% | 1081 | 44.1224
1225 | 3 | BP 8130 15X1/2X15 | T kus s vnitřním závitem F-FG-F 15x1/2x15 | 8592223342835 | 406 | 435 | 17.7551 | 0% | 0% | 0% | 435 | 17.7551
1226 | 3 | BP 8130 18X1/2X18 | T kus s vnitřním závitem F-FG-F 18x1/2x18 | 8592223342842 | 406 | 732 | 29.8776 | 0% | 0% | 0% | 732 | 29.8776
1227 | 3 | BP 8130 22X1/2X22 | T kus s vnitřním závitem F-FG-F 22x1/2x22 | 8592223342859 | 406 | 592 | 24.1633 | 0% | 0% | 0% | 592 | 24.1633
1228 | 3 | BP 8130 22X3/4X22 | T kus s vnitřním závitem F-FG-F 22x3/4x22 | 8592223342866 | 406 | 861 | 35.1429 | 0% | 0% | 0% | 861 | 35.1429
1229 | 3 | BP 8130 28X1/2X28 | T kus s vnitřním závitem F-FG-F 28x1/2x28 | 8592223342873 | 406 | 753 | 30.7347 | 0% | 0% | 0% | 753 | 30.7347
1230 | 3 | BP 8130 28X3/4X28 | T kus s vnitřním závitem F-FG-F 28x3/4x28 | 8592223342880 | 406 | 983 | 40.1224 | 0% | 0% | 0% | 983 | 40.1224
1231 | 3 | BP 8270 15X3/8 | nátrubek s vnitřním závitemF-FG 15x3/8 | 8592223343016 | 406 | 167.2 | 6.8245 | 0% | 0% | 0% | 167.2 | 6.8245
1232 | 3 | BP 8270 15X1/2 | nátrubek s vnitřním závitemF-FG 15x1/2 | 8592223342996 | 406 | 149.1 | 6.0857 | 0% | 0% | 0% | 149.1 | 6.0857
1233 | 3 | BP 8270 15X3/4 | nátrubek s vnitřním závitemF-FG 15x3/4 | 8592223343009 | 406 | 301 | 12.2857 | 0% | 0% | 0% | 301 | 12.2857
1234 | 3 | BP 8270 18X1/2 | nátrubek s vnitřním závitemF-FG 18x1/2 | 8592223343023 | 406 | 173 | 7.0612 | 0% | 0% | 0% | 173 | 7.0612
1235 | 3 | BP 8270 18X3/4 | nátrubek s vnitřním závitemF-FG 18x3/4 | 8592223343030 | 406 | 317 | 12.9388 | 0% | 0% | 0% | 317 | 12.9388
1236 | 3 | BP 8270 22X1/2 | nátrubek s vnitřním závitemF-FG 22x1/2 | 8592223343054 | 406 | 231 | 9.4286 | 0% | 0% | 0% | 231 | 9.4286
1237 | 3 | BP 8270 22X3/4 | nátrubek s vnitřním závitemF-FG 22x3/4 | 8592223343061 | 406 | 229 | 9.3469 | 0% | 0% | 0% | 229 | 9.3469
1238 | 3 | BP 8270 22X1 | nátrubek s vnitřním závitemF-FG 22x1 | 8592223343047 | 406 | 345 | 14.0816 | 0% | 0% | 0% | 345 | 14.0816
1239 | 3 | BP 8270 28X3/4 | nátrubek s vnitřním závitemF-FG 28x3/4 | 8592223343085 | 406 | 645 | 26.3265 | 0% | 0% | 0% | 645 | 26.3265
1240 | 3 | BP 8270 28X1 | nátrubek s vnitřním závitemF-FG 28x1 | 8592223343078 | 406 | 395 | 16.1224 | 0% | 0% | 0% | 395 | 16.1224
1241 | 3 | BP 8270 35X1 | nátrubek s vnitřním závitem F-FG 35x1 | 8013767005333 | 406 | 833 | 34 | 0% | 0% | 0% | 833 | 34
1242 | 3 | BP 8270 35X5/4 | nátrubek s vnitřním závitem F-FG 35x5/4" | 8592223423787 | 406 | 927 | 37.8367 | 0% | 0% | 0% | 927 | 37.8367
1243 | 3 | BP 8270 42X5/4 | nátrubek s vnitřním závitem F-FG 42x5/4" | 8592223429703 | 406 | 1283 | 52.3673 | 0% | 0% | 0% | 1283 | 52.3673
1244 | 3 | BP 8270 42X6/4 | nátrubek s vnitřním závitem F-FG 42x6/4" | 8592223429710 | 406 | 1340 | 54.6939 | 0% | 0% | 0% | 1340 | 54.6939
1245 | 3 | BP 8270 54X2 | nátrubek s vnitřním závitem F-FG 54x2" | 8592223429727 | 406 | 2339 | 95.4694 | 0% | 0% | 0% | 2339 | 95.4694
1246 | 3 | BP 8243 15X3/8 | nátrubek s vnějším závitemF-MG 15x3/8 | 8592223342910 | 406 | 178 | 7.2653 | 0% | 0% | 0% | 178 | 7.2653
1247 | 3 | BP 8243 15X1/2 | nátrubek s vnějším závitemF-MG 15x1/2 | 8592223342897 | 406 | 138 | 5.6327 | 0% | 0% | 0% | 138 | 5.6327
1248 | 3 | BP 8243 15X3/4 | nátrubek s vnějším závitemF-MG 15x3/4 | 8592223342903 | 406 | 206 | 8.4082 | 0% | 0% | 0% | 206 | 8.4082
1249 | 3 | BP 8243 18X1/2 | nátrubek s vnějším závitemF-MG 18x1/2 | 8592223342927 | 406 | 153 | 6.2449 | 0% | 0% | 0% | 153 | 6.2449
1250 | 3 | BP 8243 18X3/4 | nátrubek s vnějším závitemF-MG 18x3/4 | 8592223342934 | 406 | 189 | 7.7143 | 0% | 0% | 0% | 189 | 7.7143
1251 | 3 | BP 8243 22X1/2 | nátrubek s vnějším závitemF-MG 22x1/2 | 8592223342958 | 406 | 240 | 9.7959 | 0% | 0% | 0% | 240 | 9.7959
1252 | 3 | BP 8243 22X3/4 | nátrubek s vnějším závitemF-MG 22x3/4 | 8592223342965 | 406 | 238 | 9.7143 | 0% | 0% | 0% | 238 | 9.7143
1253 | 3 | BP 8243 22X1 | nátrubek s vnějším závitemF-MG 22x1 | 8592223342941 | 406 | 311 | 12.6939 | 0% | 0% | 0% | 311 | 12.6939
1254 | 3 | BP 8243 28X3/4 | nátrubek s vnějším závitemF-MG 28x3/4 | 8592223342989 | 406 | 538 | 21.9592 | 0% | 0% | 0% | 538 | 21.9592
1255 | 3 | BP 8243 28X1 | nátrubek s vnějším závitemF-MG 28x1 | 8592223342972 | 406 | 359 | 14.6531 | 0% | 0% | 0% | 359 | 14.6531
1256 | 3 | BP 8243 35X1 | nátrubek s vnějším závitemF-MG 35x1 | 8013767005135 | 406 | 808 | 32.9796 | 0% | 0% | 0% | 808 | 32.9796
1257 | 3 | BP 8243 35X5/4 | nátrubek s vnějším závitemF-MG 35x5/4 | 8592223423770 | 406 | 794 | 32.4082 | 0% | 0% | 0% | 794 | 32.4082
1258 | 3 | BP 8243 42X5/4 | nátrubek s vnějším závitemF-MG 42x5/4 | 8592223429659 | 406 | 1196 | 48.8163 | 0% | 0% | 0% | 1196 | 48.8163
1259 | 3 | BP 8243 42X6/4 | nátrubek s vnějším závitemF-MG 42x6/4 | 8592223429666 | 406 | 1188 | 48.4898 | 0% | 0% | 0% | 1188 | 48.4898
1260 | 3 | BP 8243 54X6/4 | nátrubek s vnějším závitemF-MG 54x6/4 | 8592223429680 | 406 | 2048 | 83.5918 | 0% | 0% | 0% | 2048 | 83.5918
1261 | 3 | BP 8243 54X2 | nátrubek s vnějším závitemF-MG 54x2 | 8592223429673 | 406 | 2401 | 98 | 0% | 0% | 0% | 2401 | 98
1262 | 3 | BP 8471 15X1/2 | nástěnka s vnitřním závitemF-FG 15x1/2 | 8592223343092 | 406 | 291 | 11.8776 | 0% | 0% | 0% | 291 | 11.8776
1263 | 3 | BP 8471 18X1/2 | nástěnka s vnitřním závitemF-FG 18x1/2 | 8592223343108 | 406 | 472 | 19.2653 | 0% | 0% | 0% | 472 | 19.2653
1264 | 3 | BP 8471 22X3/4 | nástěnka s vnitřním závitemF-FG 22x3/4 | 8592223343115 | 406 | 750 | 30.6122 | 0% | 0% | 0% | 750 | 30.6122
1265 | 3 | CF 5090 12 | koleno měděné 90 F-F 12 | 8592223341357 | 405 | 14.8 | 0.60408 | 0% | 0% | 0% | 14.8 | 0.60408
1266 | 3 | CF 5090 15 | koleno měděné 90 F-F 15 | 8592223341364 | 405 | 14 | 0.57143 | 0% | 0% | 0% | 14 | 0.57143
1267 | 3 | CF 5090 18 | koleno měděné 90 F-F 18 | 8592223341371 | 405 | 22.4 | 0.91429 | 0% | 0% | 0% | 22.4 | 0.91429
1268 | 3 | CF 5090 22 | koleno měděné 90 F-F 22 | 8592223341388 | 405 | 35.3 | 1.4408 | 0% | 0% | 0% | 35.3 | 1.4408
1269 | 3 | CF 5090 28 | koleno měděné 90 F-F 28 | 8592223341395 | 405 | 57.2 | 2.3347 | 0% | 0% | 0% | 57.2 | 2.3347
1270 | 3 | CF 5090 35 | koleno měděné 90 F-F 35 | 8592223341401 | 405 | 213 | 8.6939 | 0% | 0% | 0% | 213 | 8.6939
1271 | 3 | CF 5090 42 | koleno měděné 90 F-F 42 | 8592223341418 | 405 | 331 | 13.5102 | 0% | 0% | 0% | 331 | 13.5102
1272 | 3 | CF 5090 54 | koleno měděné 90 F-F 54 | 8592223341425 | 405 | 652 | 26.6122 | 0% | 0% | 0% | 652 | 26.6122
1273 | 3 | CF 5092 12 | koleno měděné 90 F-M 12 | 8592223341432 | 405 | 14.6 | 0.59592 | 0% | 0% | 0% | 14.6 | 0.59592
1274 | 3 | CF 5092 15 | koleno měděné 90 F-M 15 | 8592223341449 | 405 | 16.1 | 0.65714 | 0% | 0% | 0% | 16.1 | 0.65714
1275 | 3 | CF 5092 18 | koleno měděné 90 F-M 18 | 8592223341456 | 405 | 27.3 | 1.1143 | 0% | 0% | 0% | 27.3 | 1.1143
1276 | 3 | CF 5092 22 | koleno měděné 90 F-M 22 | 8592223341463 | 405 | 63.1 | 2.5755 | 0% | 0% | 0% | 63.1 | 2.5755
1277 | 3 | CF 5092 28 | koleno měděné 90 F-M 28 | 8592223341470 | 405 | 100.3 | 4.0939 | 0% | 0% | 0% | 100.3 | 4.0939
1278 | 3 | CF 5092 35 | koleno měděné 90 F-M 35 | 8592223341487 | 405 | 315 | 12.8571 | 0% | 0% | 0% | 315 | 12.8571
1279 | 3 | CF 5092 42 | koleno měděné 90 F-M 42 | 8592223341494 | 405 | 437 | 17.8367 | 0% | 0% | 0% | 437 | 17.8367
1280 | 3 | CF 5092 54 | koleno měděné 90 F-M 54 | 8592223341500 | 405 | 872 | 35.5918 | 0% | 0% | 0% | 872 | 35.5918
1281 | 3 | CF 5002 12 | oblouk měděný 90 F-F 12 | 8592223340855 | 405 | vyřazeno
1282 | 3 | CF 5002 15 | oblouk měděný 90 F-F 15 | 8592223340862 | 405 | 19.4 | 0.79184 | 0% | 0% | 0% | 19.4 | 0.79184
1283 | 3 | CF 5002 18 | oblouk měděný 90 F-F 18 | 8592223340879 | 405 | 31.4 | 1.2816 | 0% | 0% | 0% | 31.4 | 1.2816
1284 | 3 | CF 5002 22 | oblouk měděný 90 F-F 22 | 8592223340886 | 405 | 61.3 | 2.502 | 0% | 0% | 0% | 61.3 | 2.502
1285 | 3 | CF 5002 28 | oblouk měděný 90 F-F 28 | 8592223340893 | 405 | 86.6 | 3.5347 | 0% | 0% | 0% | 86.6 | 3.5347
1286 | 3 | CF 5002 35 | oblouk měděný 90 F-F 35 | 8592223340909 | 405 | 205 | 8.3673 | 0% | 0% | 0% | 205 | 8.3673
1287 | 3 | CF 5002 42 | oblouk měděný 90 F-F 42 | 8592223340916 | 405 | 285 | 11.6327 | 0% | 0% | 0% | 285 | 11.6327
1288 | 3 | CF 5002 54 | oblouk měděný 90 F-F 54 | 8592223340923 | 405 | 713 | 29.102 | 0% | 0% | 0% | 713 | 29.102
1289 | 3 | CF 5001 12 | oblouk měděný 90 F-M 12 | 8592223340763 | 405 | 21.2 | 0.86531 | 0% | 0% | 0% | 21.2 | 0.86531
1290 | 3 | CF 5001 15 | oblouk měděný 90 F-M 15 | 8592223340770 | 405 | 20.1 | 0.82041 | 0% | 0% | 0% | 20.1 | 0.82041
1291 | 3 | CF 5001 18 | oblouk měděný 90 F-M 18 | 8592223340787 | 405 | 33 | 1.3469 | 0% | 0% | 0% | 33 | 1.3469
1292 | 3 | CF 5001 22 | oblouk měděný 90 F-M 22 | 8592223340794 | 405 | 52.8 | 2.1551 | 0% | 0% | 0% | 52.8 | 2.1551
1293 | 3 | CF 5001 28 | oblouk měděný 90 F-M 28 | 8592223340817 | 405 | 95 | 3.8776 | 0% | 0% | 0% | 95 | 3.8776
1294 | 3 | CF 5001 35 | oblouk měděný 90 F-M 35 | 8592223340824 | 405 | 254 | 10.3673 | 0% | 0% | 0% | 254 | 10.3673
1295 | 3 | CF 5001 42 | oblouk měděný 90 F-M 42 | 8592223340831 | 405 | 431 | 17.5918 | 0% | 0% | 0% | 431 | 17.5918
1296 | 3 | CF 5001 54 | oblouk měděný 90 F-M 54 | 8592223340848 | 405 | 724 | 29.551 | 0% | 0% | 0% | 724 | 29.551
1297 | 3 | CF 5041 12 | oblouk měděný 45 F-F 12 | 8592223341012 | 405 | 41.1 | 1.6776 | 0% | 0% | 0% | 41.1 | 1.6776
1298 | 3 | CF 5041 15 | oblouk měděný 45 F-F 15 | 8592223341029 | 405 | 18.2 | 0.74286 | 0% | 0% | 0% | 18.2 | 0.74286
1299 | 3 | CF 5041 18 | oblouk měděný 45 F-F 18 | 8592223341036 | 405 | 26.4 | 1.0776 | 0% | 0% | 0% | 26.4 | 1.0776
1300 | 3 | CF 5041 22 | oblouk měděný 45 F-F 22 | 8592223341043 | 405 | 45.2 | 1.8449 | 0% | 0% | 0% | 45.2 | 1.8449
1301 | 3 | CF 5041 28 | oblouk měděný 45 F-F 28 | 8592223341050 | 405 | 72.4 | 2.9551 | 0% | 0% | 0% | 72.4 | 2.9551
1302 | 3 | CF 5041 35 | oblouk měděný 45 F-F 35 | 8592223341067 | 405 | vyřazeno
1303 | 3 | CF 5041 42 | oblouk měděný 45 F-F 42 | 8592223341074 | 405 | 422 | 17.2245 | 0% | 0% | 0% | 422 | 17.2245
1304 | 3 | CF 5041 54 | oblouk měděný 45 F-F 54 | 8592223341081 | 405 | 794 | 32.4082 | 0% | 0% | 0% | 794 | 32.4082
1305 | 3 | CF 5040 12 | oblouk měděný 45 F-M 12 | 8592223340930 | 405 | 37.7 | 1.5388 | 0% | 0% | 0% | 37.7 | 1.5388
1306 | 3 | CF 5040 15 | oblouk měděný 45 F-M 15 | 8592223340947 | 405 | 17.9 | 0.73061 | 0% | 0% | 0% | 17.9 | 0.73061
1307 | 3 | CF 5040 18 | oblouk měděný 45 F-M 18 | 8592223340954 | 405 | 32 | 1.3061 | 0% | 0% | 0% | 32 | 1.3061
1308 | 3 | CF 5040 22 | oblouk měděný 45 F-M 22 | 8592223340961 | 405 | 45.2 | 1.8449 | 0% | 0% | 0% | 45.2 | 1.8449
1309 | 3 | CF 5040 28 | oblouk měděný 45 F-M 28 | 8592223340978 | 405 | 85.8 | 3.502 | 0% | 0% | 0% | 85.8 | 3.502
1310 | 3 | CF 5040 35 | oblouk měděný 45 F-M 35 | 8592223340985 | 405 | 254 | 10.3673 | 0% | 0% | 0% | 254 | 10.3673
1311 | 3 | CF 5040 42 | oblouk měděný 45 F-M 42 | 8592223340992 | 405 | 428 | 17.4694 | 0% | 0% | 0% | 428 | 17.4694
1312 | 3 | CF 5040 54 | oblouk měděný 45 F-M 54 | 8592223341005 | 405 | 660 | 26.9388 | 0% | 0% | 0% | 660 | 26.9388
1313 | 3 | CF 5085 12 | křížení měděné F-F 12 | 8592223341272 | 405 | 82.2 | 3.3551 | 0% | 0% | 0% | 82.2 | 3.3551
1314 | 3 | CF 5085 15 | křížení měděné F-F 15 | 8592223341289 | 405 | vyřazeno
1315 | 3 | CF 5085 18 | křížení měděné F-F 18 | 8592223341296 | 405 | 218 | 8.898 | 0% | 0% | 0% | 218 | 8.898
1316 | 3 | CF 5085 22 | křížení měděné F-F 22 | 8592223341302 | 405 | 278 | 11.3469 | 0% | 0% | 0% | 278 | 11.3469
1317 | 3 | CF 5086 12 | křížení měděné F-M 12 | 8592223341319 | 405 | 142 | 5.7959 | 0% | 0% | 0% | 142 | 5.7959
1318 | 3 | CF 5086 15 | křížení měděné F-M 15 | 8592223341326 | 405 | 79.3 | 3.2367 | 0% | 0% | 0% | 79.3 | 3.2367
1319 | 3 | CF 5086 18 | křížení měděné F-M 18 | 8592223341333 | 405 | 183 | 7.4694 | 0% | 0% | 0% | 183 | 7.4694
1320 | 3 | CF 5086 22 | křížení měděné F-M 22 | 8592223341340 | 405 | 250 | 10.2041 | 0% | 0% | 0% | 250 | 10.2041
1321 | 3 | CF 5270 12 | nátrubek měděný F-F 12 | 8592223342521 | 405 | vyřazeno
1322 | 3 | CF 5270 15 | nátrubek měděný F-F 15 | 8592223342538 | 405 | 9.4 | 0.38367 | 0% | 0% | 0% | 9.4 | 0.38367
1323 | 3 | CF 5270 18 | nátrubek měděný F-F 18 | 8592223342545 | 405 | 15.7 | 0.64082 | 0% | 0% | 0% | 15.7 | 0.64082
1324 | 3 | CF 5270 22 | nátrubek měděný F-F 22 | 8592223342552 | 405 | 25.7 | 1.049 | 0% | 0% | 0% | 25.7 | 1.049
1325 | 3 | CF 5270 28 | nátrubek měděný F-F 28 | 8592223342569 | 405 | 43.6 | 1.7796 | 0% | 0% | 0% | 43.6 | 1.7796
1326 | 3 | CF 5270 35 | nátrubek měděný F-F 35 | 8592223342576 | 405 | 73 | 2.9796 | 0% | 0% | 0% | 73 | 2.9796
1327 | 3 | CF 5270 42 | nátrubek měděný F-F 42 | 8592223342583 | 405 | 156 | 6.3673 | 0% | 0% | 0% | 156 | 6.3673
1328 | 3 | CF 5270 54 | nátrubek měděný F-F 54 | 8592223342590 | 405 | 277 | 11.3061 | 0% | 0% | 0% | 277 | 11.3061
1329 | 3 | CF 5240 15X12 | nátrubek redukovaný měděný F-F 15x12 | 8592223342163 | 405 | 23 | 0.93878 | 0% | 0% | 0% | 23 | 0.93878
1330 | 3 | CF 5240 18X12 | nátrubek redukovaný měděný F-F 18x12 | 8592223342170 | 405 | vyřazeno
1331 | 3 | CF 5240 18X15 | nátrubek redukovaný měděný F-F 18x15 | 8592223342187 | 405 | 23.7 | 0.96735 | 0% | 0% | 0% | 23.7 | 0.96735
1332 | 3 | CF 5240 22X12 | nátrubek redukovaný měděný F-F 22x12 | 8592223342194 | 405 | vyřazeno
1333 | 3 | CF 5240 22X15 | nátrubek redukovaný měděný F-F 22x15 | 8592223342200 | 405 | 42.3 | 1.7265 | 0% | 0% | 0% | 42.3 | 1.7265
1334 | 3 | CF 5240 22X18 | nátrubek redukovaný měděný F-F 22x18 | 8592223342217 | 405 | 42.2 | 1.7224 | 0% | 0% | 0% | 42.2 | 1.7224
1335 | 3 | CF 5240 28X15 | nátrubek redukovaný měděný F-F 28x15 | 8592223342224 | 405 | vyřazeno
1336 | 3 | CF 5240 28X18 | nátrubek redukovaný měděný F-F 28x18 | 8592223342231 | 405 | vyřazeno
1337 | 3 | CF 5240 28X22 | nátrubek redukovaný měděný F-F 28x22 | 8592223342248 | 405 | 63.5 | 2.5918 | 0% | 0% | 0% | 63.5 | 2.5918
1338 | 3 | CF 5240 35X22 | nátrubek redukovaný měděný F-F 35x22 | 8592223342255 | 405 | vyřazeno
1339 | 3 | CF 5240 35X28 | nátrubek redukovaný měděný F-F 35x28 | 8592223342262 | 405 | 262 | 10.6939 | 0% | 0% | 0% | 262 | 10.6939
1340 | 3 | CF 5240 42X22 | nátrubek redukovaný měděný F-F 42x22 | 8592223342279 | 405 | vyřazeno
1341 | 3 | CF 5240 42X28 | nátrubek redukovaný měděný F-F 42x28 | 8592223342286 | 405 | vyřazeno
1342 | 3 | CF 5240 42X35 | nátrubek redukovaný měděný F-F 42x35 | 8592223342293 | 405 | 295 | 12.0408 | 0% | 0% | 0% | 295 | 12.0408
1343 | 3 | CF 5240 54X28 | nátrubek redukovaný měděný F-F 54x28 | 8592223342309 | 405 | 762 | 31.102 | 0% | 0% | 0% | 762 | 31.102
1344 | 3 | CF 5240 54X35 | nátrubek redukovaný měděný F-F 54x35 | 8592223342316 | 405 | 652 | 26.6122 | 0% | 0% | 0% | 652 | 26.6122
1345 | 3 | CF 5240 54X42 | nátrubek redukovaný měděný F-F 54x42 | 8592223342323 | 405 | vyřazeno
1346 | 3 | CF 5243 15X12 | redukce měděná F-M 15x12 | 8592223342330 | 405 | 15.6 | 0.63673 | 0% | 0% | 0% | 15.6 | 0.63673
1347 | 3 | CF 5243 18X12 | redukce měděná F-M 18x12 | 8592223342347 | 405 | vyřazeno
1348 | 3 | CF 5243 18X15 | redukce měděná F-M 18x15 | 8592223342354 | 405 | 17.3 | 0.70612 | 0% | 0% | 0% | 17.3 | 0.70612
1349 | 3 | CF 5243 22X12 | redukce měděná F-M 22x12 | 8592223342361 | 405 | vyřazeno
1350 | 3 | CF 5243 22X15 | redukce měděná F-M 22x15 | 8592223342378 | 405 | 27.3 | 1.1143 | 0% | 0% | 0% | 27.3 | 1.1143
1351 | 3 | CF 5243 22X18 | redukce měděná F-M 22x18 | 8592223342385 | 405 | 32.4 | 1.3224 | 0% | 0% | 0% | 32.4 | 1.3224
1352 | 3 | CF 5243 28X12 | redukce měděná F-M 28x12 | 8592223342392 | 405 | vyřazeno
1353 | 3 | CF 5243 28X15 | redukce měděná F-M 28x15 | 8592223342408 | 405 | vyřazeno
1354 | 3 | CF 5243 28X18 | redukce měděná F-M 28x18 | 8592223342415 | 405 | 82.5 | 3.3673 | 0% | 0% | 0% | 82.5 | 3.3673
1355 | 3 | CF 5243 28X22 | redukce měděná F-M 28x22 | 8592223342422 | 405 | 52.5 | 2.1429 | 0% | 0% | 0% | 52.5 | 2.1429
1356 | 3 | CF 5243 35X18 | redukce měděná F-M 35x18 | 8592223342439 | 405 | vyřazeno
1357 | 3 | CF 5243 35X22 | redukce měděná F-M 35x22 | 8592223342446 | 405 | 254 | 10.3673 | 0% | 0% | 0% | 254 | 10.3673
1358 | 3 | CF 5243 35X28 | redukce měděná F-M 35x28 | 8592223342453 | 405 | 166 | 6.7755 | 0% | 0% | 0% | 166 | 6.7755
1359 | 3 | CF 5243 42X22 | redukce měděná F-M 42x22 | 8592223342460 | 405 | vyřazeno
1360 | 3 | CF 5243 42X28 | redukce měděná F-M 42x28 | 8592223342477 | 405 | vyřazeno
1361 | 3 | CF 5243 42X35 | redukce měděná F-M 42x35 | 8592223342484 | 405 | vyřazeno
1362 | 3 | CF 5243 54X28 | redukce měděná F-M 54x28 | 8592223342491 | 405 | 665 | 27.1429 | 0% | 0% | 0% | 665 | 27.1429
1363 | 3 | CF 5243 54X35 | redukce měděná F-M 54x35 | 8592223342507 | 405 | 603 | 24.6122 | 0% | 0% | 0% | 603 | 24.6122
1364 | 3 | CF 5243 54X42 | redukce měděná F-M 54x42 | 8592223342514 | 405 | vyřazeno
1365 | 3 | CF 5130 12 | T kus měděný F-F-F 12 | 8592223341517 | 405 | 21.9 | 0.89388 | 0% | 0% | 0% | 21.9 | 0.89388
1366 | 3 | CF 5130 15 | T kus měděný F-F-F 15 | 8592223341524 | 405 | 27.3 | 1.1143 | 0% | 0% | 0% | 27.3 | 1.1143
1367 | 3 | CF 5130 18 | T kus měděný F-F-F 18 | 8592223341531 | 405 | 46.3 | 1.8898 | 0% | 0% | 0% | 46.3 | 1.8898
1368 | 3 | CF 5130 22 | T kus měděný F-F-F 22 | 8592223341548 | 405 | 68.6 | 2.8 | 0% | 0% | 0% | 68.6 | 2.8
1369 | 3 | CF 5130 28 | T kus měděný F-F-F 28 | 8592223341555 | 405 | 135 | 5.5102 | 0% | 0% | 0% | 135 | 5.5102
1370 | 3 | CF 5130 35 | T kus měděný F-F-F 35 | 8592223341562 | 405 | 334 | 13.6327 | 0% | 0% | 0% | 334 | 13.6327
1371 | 3 | CF 5130 42 | T kus měděný F-F-F 42 | 8592223341579 | 405 | vyřazeno
1372 | 3 | CF 5130 54 | T kus měděný F-F-F 54 | 8592223341586 | 405 | 937 | 38.2449 | 0% | 0% | 0% | 937 | 38.2449
1373 | 3 | CF 5130R 12X15X12 | T kus měděný redukovaný F-F-F 12x15x12 | 8592223341593 | 405 | 161 | 6.5714 | 0% | 0% | 0% | 161 | 6.5714
1374 | 3 | CF 5130R 15X12X12 | T kus měděný redukovaný F-F-F 15x12x12 | 8592223341609 | 405 | vyřazeno
1375 | 3 | CF 5130R 15X12X15 | T kus měděný redukovaný F-F-F 15x12x15 | 8592223341616 | 405 | 29.7 | 1.2122 | 0% | 0% | 0% | 29.7 | 1.2122
1376 | 3 | CF 5130R 15X15X12 | T kus měděný redukovaný F-F-F 15x15x12 | 8592223341623 | 405 | 41.8 | 1.7061 | 0% | 0% | 0% | 41.8 | 1.7061
1377 | 3 | CF 5130R 15X18X12 | T kus měděný redukovaný F-F-F 15x18x12 | 8592223341630 | 405 | vyřazeno
1378 | 3 | CF 5130R 15X18X15 | T kus měděný redukovaný F-F-F 15x18x15 | 8592223341647 | 405 | vyřazeno
1379 | 3 | CF 5130R 15X22X15 | T kus měděný redukovaný F-F-F 15x22x15 | 8592223341654 | 405 | vyřazeno
1380 | 3 | CF 5130R 18X12X15 | T kus měděný redukovaný F-F-F 18x12x15 | 8592223341661 | 405 | 150 | 6.1224 | 0% | 0% | 0% | 150 | 6.1224
1381 | 3 | CF 5130R 18X12X18 | T kus měděný redukovaný F-F-F 18x12x18 | 8592223341678 | 405 | vyřazeno
1382 | 3 | CF 5130R 18X15X15 | T kus měděný redukovaný F-F-F 18x15x15 | 8592223341685 | 405 | vyřazeno
1383 | 3 | CF 5130R 18X15X18 | T kus měděný redukovaný F-F-F 18x15x18 | 8592223341692 | 405 | 46.7 | 1.9061 | 0% | 0% | 0% | 46.7 | 1.9061
1384 | 3 | CF 5130R 18X18X15 | T kus měděný redukovaný F-F-F 18x18x15 | 8592223341708 | 405 |  | 0 | 0% | 0% | 0% | 0 | 0
1385 | 3 | CF 5130R 18X22X15 | T kus měděný redukovaný F-F-F 18x22x15 | 8592223341715 | 405 |  | 0 | 0% | 0% | 0% | 0 | 0
1386 | 3 | CF 5130R 18X22X18 | T kus měděný redukovaný F-F-F 18x22x18 | 8592223341722 | 405 | 175 | 7.1429 | 0% | 0% | 0% | 175 | 7.1429
1387 | 3 | CF 5130R 22X12X22 | T kus měděný redukovaný F-F-F 22x12x22 | 8592223341739 | 405 | vyřazeno
1388 | 3 | CF 5130R 22X15X15 | T kus měděný redukovaný F-F-F 22x15x15 | 8592223341746 | 405 | vyřazeno
1389 | 3 | CF 5130R 22X15X18 | T kus měděný redukovaný F-F-F 22x15x18 | 8592223341753 | 405 | vyřazeno
1390 | 3 | CF 5130R 22X15X22 | T kus měděný redukovaný F-F-F 22x15x22 | 8592223341760 | 405 | 72.2 | 2.9469 | 0% | 0% | 0% | 72.2 | 2.9469
1391 | 3 | CF 5130R 22X18X15 | T kus měděný redukovaný F-F-F 22x18x15 | 8592223341777 | 405 | vyřazeno
1392 | 3 | CF 5130R 22X18X18 | T kus měděný redukovaný F-F-F 22x18x18 | 8592223341784 | 405 | vyřazeno
1393 | 3 | CF 5130R 22X18X22 | T kus měděný redukovaný F-F-F 22x18x22 | 8592223341791 | 405 | 82.5 | 3.3673 | 0% | 0% | 0% | 82.5 | 3.3673
1394 | 3 | CF 5130R 22X22X15 | T kus měděný redukovaný F-F-F 22x22x15 | 8592223341807 | 405 | vyřazeno
1395 | 3 | CF 5130R 22X22X18 | T kus měděný redukovaný F-F-F 22x22x18 | 8592223341814 | 405 | vyřazeno
1396 | 3 | CF 5130R 22X28X22 | T kus měděný redukovaný F-F-F 22x28x22 | 8592223341821 | 405 | 312 | 12.7347 | 0% | 0% | 0% | 312 | 12.7347
1397 | 3 | CF 5130R 28X12X28 | T kus měděný redukovaný F-F-F 28x12x28 | 8592223341838 | 405 | vyřazeno
1398 | 3 | CF 5130R 28X15X22 | T kus měděný redukovaný F-F-F 28x15x22 | 8592223341845 | 405 | vyřazeno
1399 | 3 | CF 5130R 28X15X28 | T kus měděný redukovaný F-F-F 28x15x28 | 8592223341852 | 405 | 116.2 | 4.7429 | 0% | 0% | 0% | 116.2 | 4.7429
1400 | 3 | CF 5130R 28X18X18 | T kus měděný redukovaný F-F-F 28x18x18 | 8592223341869 | 405 | vyřazeno
1401 | 3 | CF 5130R 28X18X22 | T kus měděný redukovaný F-F-F 28x18x22 | 8592223341876 | 405 | vyřazeno
1402 | 3 | CF 5130R 28X18X28 | T kus měděný redukovaný F-F-F 28x18x28 | 8592223341883 | 405 | 159 | 6.4898 | 0% | 0% | 0% | 159 | 6.4898
1403 | 3 | CF 5130R 28X22X15 | T kus měděný redukovaný F-F-F 28x22x15 | 8592223341890 | 405 | vyřazeno
1404 | 3 | CF 5130R 28X22X22 | T kus měděný redukovaný F-F-F 28x22x22 | 8592223341906 | 405 | vyřazeno
1405 | 3 | CF 5130R 28X22X28 | T kus měděný redukovaný F-F-F 28x22x28 | 8592223341913 | 405 | 124 | 5.0612 | 0% | 0% | 0% | 124 | 5.0612
1406 | 3 | CF 5130R 28X28X15 | T kus měděný redukovaný F-F-F 28x28x15 | 8592223341920 | 405 | vyřazeno
1407 | 3 | CF 5130R 28X28X22 | T kus měděný redukovaný F-F-F 28x28x22 | 8592223341937 | 405 | vyřazeno
1408 | 3 | CF 5130R 28X35X28 | T kus měděný redukovaný F-F-F 28x35x28 | 8592223341944 | 405 | vyřazeno
1409 | 3 | CF 5130R 35X15X35 | T kus měděný redukovaný F-F-F 35x15x35 | 8592223341951 | 405 | 571 | 23.3061 | 0% | 0% | 0% | 571 | 23.3061
1410 | 3 | CF 5130R 35X18X35 | T kus měděný redukovaný F-F-F 35x18x35 | 8592223341968 | 405 | vyřazeno
1411 | 3 | CF 5130R 35X22X22 | T kus měděný redukovaný F-F-F 35x22x22 | 8592223341975 | 405 | vyřazeno
1412 | 3 | CF 5130R 35X22X28 | T kus měděný redukovaný F-F-F 35x22x28 | 8592223341982 | 405 | 532 | 21.7143 | 0% | 0% | 0% | 532 | 21.7143
1413 | 3 | CF 5130R 35X22X35 | T kus měděný redukovaný F-F-F 35x22x35 | 8592223341999 | 405 | 384 | 15.6735 | 0% | 0% | 0% | 384 | 15.6735
1414 | 3 | CF 5130R 35X28X28 | T kus měděný redukovaný F-F-F 35x28x28 | 8592223342002 | 405 | 518 | 21.1429 | 0% | 0% | 0% | 518 | 21.1429
1415 | 3 | CF 5130R 35X28X35 | T kus měděný redukovaný F-F-F 35x28x35 | 8592223342019 | 405 | 538 | 21.9592 | 0% | 0% | 0% | 538 | 21.9592
1416 | 3 | CF 5130R 35X35X22 | T kus měděný redukovaný F-F-F 35x35x22 | 8592223342026 | 405 | vyřazeno
1417 | 3 | CF 5130R 35X35X28 | T kus měděný redukovaný F-F-F 35x35x28 | 8592223342033 | 405 | vyřazeno
1418 | 3 | CF 5130R 42X15X42 | T kus měděný redukovaný F-F-F 42x15x42 | 8592223342040 | 405 | 1237 | 50.4898 | 0% | 0% | 0% | 1237 | 50.4898
1419 | 3 | CF 5130R 42X18X42 | T kus měděný redukovaný F-F-F 42x18x42 | 8592223342057 | 405 | vyřazeno
1420 | 3 | CF 5130R 42X22X42 | T kus měděný redukovaný F-F-F 42x22x42 | 8592223342064 | 405 | 840 | 34.2857 | 0% | 0% | 0% | 840 | 34.2857
1421 | 3 | CF 5130R 42X28X42 | T kus měděný redukovaný F-F-F 42x28x42 | 8592223342071 | 405 | 937 | 38.2449 | 0% | 0% | 0% | 937 | 38.2449
1422 | 3 | CF 5130R 42X35X35 | T kus měděný redukovaný F-F-F 42x35x35 | 8592223342088 | 405 | 1492 | 60.898 | 0% | 0% | 0% | 1492 | 60.898
1423 | 3 | CF 5130R 42X35X42 | T kus měděný redukovaný F-F-F 42x35x42 | 8592223342095 | 405 | vyřazeno
1424 | 3 | CF 5130R 54X15X54 | T kus měděný redukovaný F-F-F 54x15x54 | 8592223342101 | 405 | 2918 | 119.102 | 0% | 0% | 0% | 2918 | 119.102
1425 | 3 | CF 5130R 54X18X54 | T kus měděný redukovaný F-F-F 54x18x54 | 8592223342118 | 405 | 2918 | 119.102 | 0% | 0% | 0% | 2918 | 119.102
1426 | 3 | CF 5130R 54X22X54 | T kus měděný redukovaný F-F-F 54x22x54 | 8592223342125 | 405 | vyřazeno
1427 | 3 | CF 5130R 54X28X54 | T kus měděný redukovaný F-F-F 54x28x54 | 8592223342132 | 405 | vyřazeno
1428 | 3 | CF 5130R 54X35X54 | T kus měděný redukovaný F-F-F 54x35x54 | 8592223342149 | 405 | vyřazeno
1429 | 3 | CF 5130R 54X42X54 | T kus měděný redukovaný F-F-F 54x42x54 | 8592223342156 | 405 | 1982 | 80.898 | 0% | 0% | 0% | 1982 | 80.898
1430 | 3 | CF 5301 12 | víčko měděné F 12 | 8592223342606 | 405 | 40 | 1.6327 | 0% | 0% | 0% | 40 | 1.6327
1431 | 3 | CF 5301 15 | víčko měděné F 15 | 8592223342613 | 405 | 20.6 | 0.84082 | 0% | 0% | 0% | 20.6 | 0.84082
1432 | 3 | CF 5301 18 | víčko měděné F 18 | 8592223342620 | 405 | 24.6 | 1.0041 | 0% | 0% | 0% | 24.6 | 1.0041
1433 | 3 | CF 5301 22 | víčko měděné F 22 | 8592223342637 | 405 | 42.2 | 1.7224 | 0% | 0% | 0% | 42.2 | 1.7224
1434 | 3 | CF 5301 28 | víčko měděné F 28 | 8592223342644 | 405 | 77.9 | 3.1796 | 0% | 0% | 0% | 77.9 | 3.1796
1435 | 3 | CF 5301 35 | víčko měděné F 35 | 8592223342651 | 405 | 207 | 8.449 | 0% | 0% | 0% | 207 | 8.449
1436 | 3 | CF 5301 42 | víčko měděné F 42 | 8592223342668 | 405 | 350 | 14.2857 | 0% | 0% | 0% | 350 | 14.2857
1437 | 3 | CF 5301 54 | víčko měděné F 54 | 8592223342675 | 405 | 516 | 21.0612 | 0% | 0% | 0% | 516 | 21.0612
1438 | 3 | BF 4090G 15X1/2 | koleno bronzové s vnitřním závitem F-FG 15x1/2 | 8592223340497 | 405 | vyřazeno
1439 | 3 | BF 4090G 18X1/2 | koleno bronzové s vnitřním závitem F-FG 18x1/2 | 8592223340503 | 405 | 99.5 | 4.0612 | 0% | 0% | 0% | 99.5 | 4.0612
1440 | 3 | BF 4090G 18X3/4 | koleno bronzové s vnitřním závitem F-FG 18x3/4 | 8592223340510 | 405 | 127 | 5.1837 | 0% | 0% | 0% | 127 | 5.1837
1441 | 3 | BF 4090G 22X3/4 | koleno bronzove s vnitřnim závitem F-FG 22x3/4 | 8592223340527 | 405 | vyřazeno
1442 | 3 | BF 4092G 15X1/2 | koleno bronzové s vnějším závitem F-MG 15x1/2 | 8592223340558 | 405 | 82 | 3.3469 | 0% | 0% | 0% | 82 | 3.3469
1443 | 3 | BF 4092G 18X1/2 | koleno bronzové s vnějším závitem F-MG 18x1/2 | 8592223340565 | 405 | 117.2 | 4.7837 | 0% | 0% | 0% | 117.2 | 4.7837
1444 | 3 | BF 4092G 18X3/4 | koleno bronzové s vnějším závitem F-MG 18x3/4 | 8592223340572 | 405 | vyřazeno
1445 | 3 | BF 4092G 22X3/4 | koleno bronzové s vnějším závitem F-MG 22x3/4 | 8592223340589 | 405 | vyřazeno
1446 | 3 | BF 4130G 15X1/2 | T kus bronzový s vnitřním závitem F-FG-F 15x1/2 | 8592223340541 | 405 | vyřazeno
1447 | 3 | BF 4130G 18X1/2 | T kus bronzový s vnitřním závitem F-FG-F 18x1/2 | 8592223340534 | 405 | 170 | 6.9388 | 0% | 0% | 0% | 170 | 6.9388
1448 | 3 | BF 4130G 22X1/2 | T kus bronzový s vnitřním závitem F-FG-F 22x1/2 | 8592223422063 | 405 | 163 | 6.6531 | 0% | 0% | 0% | 163 | 6.6531
1449 | 3 | BF 4243G 15X3/8 | vsuvka bronzová s vnějším závitem M-MG 15x3/8 | 8592223421950 | 405 | 55 | 2.2449 | 0% | 0% | 0% | 55 | 2.2449
1450 | 3 | BF 4243G 15X1/2 | vsuvka bronzová s vnějším závitem M-MG 15x1/2 | 8592223340626 | 405 | 43.7 | 1.7837 | 0% | 0% | 0% | 43.7 | 1.7837
1451 | 3 | BF 4243G 18X1/2 | vsuvka bronzová s vnějším závitem M-MG 18x1/2 | 8592223340633 | 405 | 46.1 | 1.8816 | 0% | 0% | 0% | 46.1 | 1.8816
1452 | 3 | BF 4243G 18X3/4 | vsuvka bronzová s vnějším závitem M-MG 18x3/4 | 8592223421967 | 405 | vyřazeno
1453 | 3 | BF 4243G 22X1/2 | vsuvka bronzová s vnějším závitem M-MG 22x1/2 | 8592223340640 | 405 | 73 | 2.9796 | 0% | 0% | 0% | 73 | 2.9796
1454 | 3 | BF 4243G 22X3/4 | vsuvka bronzová s vnějším závitem M-MG 22x3/4 | 8592223421974 | 405 | 65.6 | 2.6776 | 0% | 0% | 0% | 65.6 | 2.6776
1455 | 3 | BF 4243G 22X1 | vsuvka bronzová s vnějším závitem M-MG 22x1 | 8592223420373 | 405 | 96.4 | 3.9347 | 0% | 0% | 0% | 96.4 | 3.9347
1456 | 3 | BF 4243G 28X1 | vsuvka bronzová s vnějším závitem M-MG 28x1 | 8592223421981 | 405 | 115.2 | 4.702 | 0% | 0% | 0% | 115.2 | 4.702
1457 | 3 | BF 4270G 15X3/8 | nátrubek bronzový s vnitřním závitem F-FG 15x3/8" | 8592223340701 | 405 | 47 | 1.9184 | 0% | 0% | 0% | 47 | 1.9184
1458 | 3 | BF 4270G 15X1/2 | nátrubek bronzový s vnitřním závitem F-FG 15x1/2 | 8592223340688 | 405 | 57.9 | 2.3633 | 0% | 0% | 0% | 57.9 | 2.3633
1459 | 3 | BF 4270G 18X1/2 | nátrubek bronzový s vnitřním závitem F-FG 18x1/2 | 8592223340695 | 405 | 67.1 | 2.7388 | 0% | 0% | 0% | 67.1 | 2.7388
1460 | 3 | BF 4270G 18X3/4 | nátrubek bronzový s vnitřním závitem F-FG 18x3/4 | 8592223421998 | 405 | vyřazeno
1461 | 3 | BF 4270G 22X1/2 | nátrubek bronzový s vnitřním závitem F-FG 22x1/2 | 8592223421707 | 405 | 91.6 | 3.7388 | 0% | 0% | 0% | 91.6 | 3.7388
1462 | 3 | BF 4270G 22X3/4 | nátrubek bronzový s vnitřním závitem F-FG 22x3/4 | 8592223422070 | 405 | 110 | 4.4898 | 0% | 0% | 0% | 110 | 4.4898
1463 | 3 | BF 4270G 28X1 | nátrubek bronzový s vnitřním závitem F-FG 28x1 | 8592223422087 | 405 | 192 | 7.8367 | 0% | 0% | 0% | 192 | 7.8367
1464 | 3 | BF 4472 15X1/2 | nástěnka bronzová dvoutvorová F-FG 15x1/2 | 8592223340749 | 405 | 95 | 3.8776 | 0% | 0% | 0% | 95 | 3.8776
1465 | 3 | BF 4472 18X1/2 | nástěnka bronzová dvoutvorová F-FG 18x1/2 | 8592223340756 | 405 | vyřazeno
1466 | 3 | CUP 4933.2 | pájka S-Sn97Cu3 2 mm, civka 250 g | 8592223346512 | 407 | 822 | 33.551 | 0% | 0% | 0% | 822 | 33.551
1467 | 3 | CUP 4933.3 | pájka S-Sn97Cu3 3 mm, civka 250 g | 8592223346529 | 407 | 822 | 33.551 | 0% | 0% | 0% | 822 | 33.551
1468 | 3 | CUP 4934.2 | pájka S-Sn97Ag3 2 mm, civka 250 g | 8592223346536 | 407 | 1672 | 68.2449 | 0% | 0% | 0% | 1672 | 68.2449
1469 | 3 | CUP 4934.3 | pájka S-Sn97Ag3 3 mm, civka 250 g | 8592223346543 | 407 | 1717 | 70.0816 | 0% | 0% | 0% | 1717 | 70.0816
1470 | 3 | CUP 4943 | pasta pro pájku CUP 4933 S-Sn97Cu3, balení 250 g | 8592223346482 | 407 | 814 | 33.2245 | 0% | 0% | 0% | 814 | 33.2245
1471 | 3 | CUP 4944 | pasta pro pájku CUP 4934 S-Sn97Ag3, balení 250 g | 8592223346499 | 407 | 1339 | 54.6531 | 0% | 0% | 0% | 1339 | 54.6531
1472 | 3 | CUP 4939.2 | pájka pro tvrdé pájení L-Cu P6 2 mm, balení 1 kg | 8592223346550 | 407 | 1033 | 42.1633 | 0% | 0% | 0% | 1033 | 42.1633
1473 | 3 | CUP 4948 | pasta pro pájku CUP 4939 L-Cu P6, balení 250 g | 8592223346505 | 407 | 275 | 11.2245 | 0% | 0% | 0% | 275 | 11.2245
1474 | 3 | CUP 0961 | rouno čisticí 60x130, 10 ks | 8592223346420 | 407 | 122.9 | 5.0163 | 0% | 0% | 0% | 122.9 | 5.0163
1475 | 3 | CUP 4974.12 | čisticí kartáček 12 mm | 8592223346437 | 407 | 128.1 | 5.2286 | 0% | 0% | 0% | 128.1 | 5.2286
1476 | 3 | CUP 4974.15 | čisticí kartáček 15 mm | 8592223346444 | 407 | 124.4 | 5.0776 | 0% | 0% | 0% | 124.4 | 5.0776
1477 | 3 | CUP 4974.18 | čisticí kartáček 18 mm | 8592223346451 | 407 | 124.4 | 5.0776 | 0% | 0% | 0% | 124.4 | 5.0776
1478 | 3 | CUP 4974.22 | čisticí kartáček 22 mm | 8592223346413 | 407 | 124.4 | 5.0776 | 0% | 0% | 0% | 124.4 | 5.0776
1479 | 3 | CUP 4974.28 | čisticí kartáček 28 mm | 8592223346468 | 407 | 129.4 | 5.2816 | 0% | 0% | 0% | 129.4 | 5.2816
1480 | 3 | CUP 4974.35 | čisticí kartáček 35 mm | 8592223346475 | 407 | 129.4 | 5.2816 | 0% | 0% | 0% | 129.4 | 5.2816
1481 | 3 | AMICA 3 | ohýbací ruční souprava AMICA 10-22mm | 8592223302259 | 130 | 7254 | 296.0816 | 0% | 0% | 0% | 7254 | 296.0816
1482 | 3 | GIRELLA 211 | ohýbací ruční souprava GIRELLA 6 -16 mm | 8030373002662 | 130 | 9931 | 405.3469 | 0% | 0% | 0% | 9931 | 405.3469
1483 | 3 | FP 5902 16X16 | spojka přímá 16x16 | 8592223228467 | 540 | 91.9 | 3.751 | 0% | 0% | 0% | 91.9 | 3.751
1484 | 3 | FP 5902 20X20 | spojka přímá 20x20 | 8592223228474 | 540 | 124 | 5.0612 | 0% | 0% | 0% | 124 | 5.0612
1485 | 3 | FP 5902 26X26 | spojka přímá 26x26 | 8592223228481 | 540 | 221 | 9.0204 | 0% | 0% | 0% | 221 | 9.0204
1486 | 3 | FP 5902 32X32 | spojka přímá 32x32 | 8592223228498 | 540 | 264 | 10.7755 | 0% | 0% | 0% | 264 | 10.7755
1487 | 3 | FP 5903 20X16 | spojka přímá - redukovaná 20x16 | 8592223228504 | 540 | 124 | 5.0612 | 0% | 0% | 0% | 124 | 5.0612
1488 | 3 | FP 5903 26X20 | spojka přímá - redukovaná 26x20 | 8592223228511 | 540 | 206 | 8.4082 | 0% | 0% | 0% | 206 | 8.4082
1489 | 3 | FP 5903 32X26 | spojka přímá - redukovaná 32x26 | 8592223228528 | 540 | 258 | 10.5306 | 0% | 0% | 0% | 258 | 10.5306
1490 | 3 | FP 5900 1/2"X16 | vsuvka s vnějším závitem 1/2"x16 | 8592223228375 | 540 | 77.6 | 3.1673 | 0% | 0% | 0% | 77.6 | 3.1673
1491 | 3 | FP 5900 1/2"X20 | vsuvka s vnějším závitem 1/2"x20 | 8592223228382 | 540 | 90.7 | 3.702 | 0% | 0% | 0% | 90.7 | 3.702
1492 | 3 | FP 5900 3/4"X20 | vsuvka s vnějším závitem 3/4"x20 | 8592223228399 | 540 | 123.8 | 5.0531 | 0% | 0% | 0% | 123.8 | 5.0531
1493 | 3 | FP 5900 3/4"X26 | vsuvka s vnějším závitem 3/4"x26 | 8592223228405 | 540 | 172 | 7.0204 | 0% | 0% | 0% | 172 | 7.0204
1494 | 3 | FP 5900 1"X32 | vsuvka s vnějším závitem 1"x32 | 8592223228368 | 540 | 270 | 11.0204 | 0% | 0% | 0% | 270 | 11.0204
1495 | 3 | FP 5901 1/2"X16 | vsuvka s vnitřním závitem 1/2"x16 | 8592223228429 | 540 | 71.6 | 2.9224 | 0% | 0% | 0% | 71.6 | 2.9224
1496 | 3 | FP 5901 1/2"X20 | vsuvka s vnitřním závitem 1/2"x20 | 8592223228436 | 540 | 114 | 4.6531 | 0% | 0% | 0% | 114 | 4.6531
1497 | 3 | FP 5901 3/4"X20 | vsuvka s vnitřním závitem 3/4"x20 | 8592223228443 | 540 | 116 | 4.7347 | 0% | 0% | 0% | 116 | 4.7347
1498 | 3 | FP 5901 3/4"X26 | vsuvka s vnitřním závitem 3/4"x26 | 8592223228450 | 540 | 249 | 10.1633 | 0% | 0% | 0% | 249 | 10.1633
1499 | 3 | FP 5901 1"X32 | vsuvka s vnitřním závitem 1"x32 | 8592223228412 | 540 | 253 | 10.3265 | 0% | 0% | 0% | 253 | 10.3265
1500 | 3 | FP 5906 16X16 | spojka kolenová 90° 16x16 | 8592223228634 | 540 | 99 | 4.0408 | 0% | 0% | 0% | 99 | 4.0408
1501 | 3 | FP 5906 20X20 | spojka kolenová 90° 20x20 | 8592223228641 | 540 | 131 | 5.3469 | 0% | 0% | 0% | 131 | 5.3469
1502 | 3 | FP 5906 26X26 | spojka kolenová 90° 26x26 | 8592223228658 | 540 | 238 | 9.7143 | 0% | 0% | 0% | 238 | 9.7143
1503 | 3 | FP 5906 32X32 | spojka kolenová 90° 32x32 | 8592223228665 | 540 | 375 | 15.3061 | 0% | 0% | 0% | 375 | 15.3061
1504 | 3 | FP 5905 1/2"X16 | koleno s vnitřním závitem 1/2"x16 | 8592223228597 | 540 | 88.7 | 3.6204 | 0% | 0% | 0% | 88.7 | 3.6204
1505 | 3 | FP 5905 1/2"X20 | koleno s vnitřním závitem 1/2"x20 | 8592223228603 | 540 | 111.4 | 4.5469 | 0% | 0% | 0% | 111.4 | 4.5469
1506 | 3 | FP 5905 3/4"X20 | koleno s vnitřním závitem 3/4"x20 | 8592223228610 | 540 | 122 | 4.9796 | 0% | 0% | 0% | 122 | 4.9796
1507 | 3 | FP 5905 3/4"X26 | koleno s vnitřním závitem 3/4"x26 | 8592223228627 | 540 | 194 | 7.9184 | 0% | 0% | 0% | 194 | 7.9184
1508 | 3 | FP 5905 1"X32 | koleno s vnitřním závitem 1"x32 | 8592223228580 | 540 | 284 | 11.5918 | 0% | 0% | 0% | 284 | 11.5918
1509 | 3 | FP 5904 1/2"X16 | koleno s vnějším závitem 1/2"x16 | 8592223228542 | 540 | 86 | 3.5102 | 0% | 0% | 0% | 86 | 3.5102
1510 | 3 | FP 5904 1/2"X20 | koleno s vnějším závitem 1/2"x20 | 8592223228559 | 540 | 108.8 | 4.4408 | 0% | 0% | 0% | 108.8 | 4.4408
1511 | 3 | FP 5904 3/4"X20 | koleno s vnějším závitem 3/4"x20 | 8592223228566 | 540 | 118.2 | 4.8245 | 0% | 0% | 0% | 118.2 | 4.8245
1512 | 3 | FP 5904 3/4"X26 | koleno s vnějším závitem 3/4"x26 | 8592223228573 | 540 | 197 | 8.0408 | 0% | 0% | 0% | 197 | 8.0408
1513 | 3 | FP 5904 1"X32 | koleno s vnějším závitem 1"x32 | 8592223228535 | 540 | 288 | 11.7551 | 0% | 0% | 0% | 288 | 11.7551
1514 | 3 | FP 5908 16X16X16 | spojka - T 16x16x16 | 8592223228672 | 540 | 137 | 5.5918 | 0% | 0% | 0% | 137 | 5.5918
1515 | 3 | FP 5908 20X20X20 | spojka - T 20x20x20 | 8592223228689 | 540 | 212 | 8.6531 | 0% | 0% | 0% | 212 | 8.6531
1516 | 3 | FP 5908 26X26X26 | spojka - T 26x26x26 | 8592223228696 | 540 | 325 | 13.2653 | 0% | 0% | 0% | 325 | 13.2653
1517 | 3 | FP 5908 32X32X32 | spojka - T 32x32x32 | 8592223228702 | 540 | 500 | 20.4082 | 0% | 0% | 0% | 500 | 20.4082
1518 | 3 | FP 5909 20X20X16 | spojka - T redukovaná 20x20x16 | 8592223228733 | 540 | 189 | 7.7143 | 0% | 0% | 0% | 189 | 7.7143
1519 | 3 | FP 5909 20X16X20 | spojka - T redukovaná 20x16x20 | 8592223228726 | 540 | 189 | 7.7143 | 0% | 0% | 0% | 189 | 7.7143
1520 | 3 | FP 5909 26X16X26 | spojka - T redukovaná 26x16x26 | 8592223228764 | 540 | 325 | 13.2653 | 0% | 0% | 0% | 325 | 13.2653
1521 | 3 | FP 5909 26X16X20 | spojka - T redukovaná 26x16x20 | 8592223228757 | 540 | 320 | 13.0612 | 0% | 0% | 0% | 320 | 13.0612
1522 | 3 | FP 5909 26X20X16 | spojka - T redukovaná 26x20x16 | 8592223228771 | 540 | 320 | 13.0612 | 0% | 0% | 0% | 320 | 13.0612
1523 | 3 | FP 5909 32X26X32 | spojka - T redukovaná 32x26x32 | 8592223228818 | 540 | 500 | 20.4082 | 0% | 0% | 0% | 500 | 20.4082
1524 | 3 | FP 5912 16X1/2"X16 | spojka - T s vnitřním závitem 16x1/2"x16 | 8592223228825 | 540 | 124 | 5.0612 | 0% | 0% | 0% | 124 | 5.0612
1525 | 3 | FP 5912 20X1/2"X20 | spojka - T s vnitřním závitem 20x1/2"x20 | 8592223228832 | 540 | 176 | 7.1837 | 0% | 0% | 0% | 176 | 7.1837
1526 | 3 | FP 5912 20X3/4"X20 | spojka - T s vnitřním závitem 20x3/4"x20 | 8592223228849 | 540 | 194 | 7.9184 | 0% | 0% | 0% | 194 | 7.9184
1527 | 3 | FP 5913 16X1/2"X16 | spojka - T s vnejsim zavitem 16x1/2"x16 | 8592223228856 | 540 | 122 | 4.9796 | 0% | 0% | 0% | 122 | 4.9796
1528 | 3 | FP 5913 20X1/2"X20 | spojka - T s vnejsim zavitem 20x1/2"x20 | 8592223228863 | 540 | 176 | 7.1837 | 0% | 0% | 0% | 176 | 7.1837
1529 | 3 | FP 5913 20X3/4"X20 | spojka - T s vnejsim zavitem 20x3/4"x20 | 8592223228870 | 540 | 194 | 7.9184 | 0% | 0% | 0% | 194 | 7.9184
1530 | 3 | FC300 16X16 | spojka-oboustranná 16x16 | 8592223303829 | 540 | 112 | 4.5714 | 0% | 0% | 0% | 112 | 4.5714
1531 | 3 | FC300 20X20 | spojka-oboustranná 20x20 | 8592223303836 | 540 | 172 | 7.0204 | 0% | 0% | 0% | 172 | 7.0204
1532 | 3 | FA200 1/2"X16 | spojka prima s vnějším závitem 1/2"x16 | 8592223256446 | 540 | 71.4 | 2.9143 | 0% | 0% | 0% | 71.4 | 2.9143
1533 | 3 | FA200 1/2"X20 | spojka prima s vnějším závitem 1/2"x20 | 8592223256453 | 540 | 102 | 4.1633 | 0% | 0% | 0% | 102 | 4.1633
1534 | 3 | FA200 3/4"X20 | spojka prima s vnějším závitem 3/4"x20 | 8592223256460 | 540 | 113 | 4.6122 | 0% | 0% | 0% | 113 | 4.6122
1535 | 3 | FA100 1/2"X16 | spojka s vnitřním závitem 1/2"x16 | 8592223303843 | 540 | 71 | 2.898 | 0% | 0% | 0% | 71 | 2.898
1536 | 3 | FA100 1/2"X20 | spojka s vnitřním závitem 1/2"x20 | 8592223303850 | 540 | 109.7 | 4.4776 | 0% | 0% | 0% | 109.7 | 4.4776
1537 | 3 | FA100 3/4"X20 | spojka s vnitřním závitem 3/4"x20 | 8592223303867 | 540 | 107 | 4.3673 | 0% | 0% | 0% | 107 | 4.3673
1538 | 3 | FC400 16X16 | kolenová spojka 90 16x16 | 8592223303874 | 540 | 138 | 5.6327 | 0% | 0% | 0% | 138 | 5.6327
1539 | 3 | FC400 20X20 | kolenová spojka 90 20x20 | 8592223303881 | 540 | 202 | 8.2449 | 0% | 0% | 0% | 202 | 8.2449
1540 | 3 | FA700 1/2"X16 | koleno s vnějším závitem 1/2"x16 | 8592223303898 | 540 | 88.4 | 3.6082 | 0% | 0% | 0% | 88.4 | 3.6082
1541 | 3 | FA700 1/2"X20 | koleno s vnějším závitem 1/2"x20 | 8592223303904 | 540 | 138 | 5.6327 | 0% | 0% | 0% | 138 | 5.6327
1542 | 3 | FA700 3/4"X20 | koleno s vnějším závitem 3/4"x20 | 8592223303911 | 540 | 158 | 6.449 | 0% | 0% | 0% | 158 | 6.449
1543 | 3 | FA400 1/2"X16 | koleno s vnitřním závitem 1/2"x16 | 8592223303928 | 540 | 92.2 | 3.7633 | 0% | 0% | 0% | 92.2 | 3.7633
1544 | 3 | FA400 1/2"X20 | koleno s vnitřním závitem 1/2"x20 | 8592223303935 | 540 | 140 | 5.7143 | 0% | 0% | 0% | 140 | 5.7143
1545 | 3 | FA400 3/4"X20 | koleno s vnitřním závitem 3/4"x20 | 8592223303942 | 540 | 139 | 5.6735 | 0% | 0% | 0% | 139 | 5.6735
1546 | 3 | FA900 16X16X16 | T kus 16x16x16 | 8592223303959 | 540 | 188 | 7.6735 | 0% | 0% | 0% | 188 | 7.6735
1547 | 3 | FA900 20X20X20 | T kus 20x20x20 | 8592223303966 | 540 | 250 | 10.2041 | 0% | 0% | 0% | 250 | 10.2041
1548 | 3 | FA900 16X20X16 | T kus redukovaný 16x20x16 | 8592223303973 | 540 | 250 | 10.2041 | 0% | 0% | 0% | 250 | 10.2041
1549 | 3 | FA900 20X16X16 | T kus redukovaný 20x16x16 | 8592223303980 | 540 | 250 | 10.2041 | 0% | 0% | 0% | 250 | 10.2041
1550 | 3 | FA900 20X16X20 | T kus redukovaný 20x16x20 | 8592223256477 | 540 | 250 | 10.2041 | 0% | 0% | 0% | 250 | 10.2041
1551 | 3 | FA900 20X20X16 | T kus redukovaný 20x20x16 | 8592223303997 | 540 | 250 | 10.2041 | 0% | 0% | 0% | 250 | 10.2041
1552 | 3 | FC100 1/2"X16 | T kus s vnějším závitem 1/2"x16 | 8592223304000 | 540 | 150 | 6.1224 | 0% | 0% | 0% | 150 | 6.1224
1553 | 3 | FC100 1/2"X20 | T kus s vnějším závitem 1/2"x20 | 8592223304017 | 540 | 227 | 9.2653 | 0% | 0% | 0% | 227 | 9.2653
1554 | 3 | FC100 3/4"X20 | T kus s vnějším závitem 3/4"x20 | 8592223304024 | 540 | 250 | 10.2041 | 0% | 0% | 0% | 250 | 10.2041
1555 | 3 | FC200 1/2"X16 | T kus s vnitřním závitem 1/2"x16 | 8592223304031 | 540 | 149 | 6.0816 | 0% | 0% | 0% | 149 | 6.0816
1556 | 3 | FC200 1/2"X20 | T kus s vnitřním závitem 1/2"x20 | 8592223304048 | 540 | 238 | 9.7143 | 0% | 0% | 0% | 238 | 9.7143
1557 | 3 | FC200 3/4"X20 | T kus s vnitřním závitem 3/4"x20 | 8592223304055 | 540 | 250 | 10.2041 | 0% | 0% | 0% | 250 | 10.2041
1558 | 3 | FE900 1/2"X16 | nástěnka 1/2"x16 | 8592223304062 | 540 | 194 | 7.9184 | 0% | 0% | 0% | 194 | 7.9184
1559 | 3 | FE900 1/2"X20 | nástěnka 1/2"x20 | 8592223304079 | 540 | 198 | 8.0816 | 0% | 0% | 0% | 198 | 8.0816
1560 | 3 | PPR 011616 | trubka PN16 S3,2 16x2,2 | 8592223249561 | 650 | 27.1 | 1.1061 | 0% | 0% | 0% | 27.1 | 1.1061
1561 | 3 | PPR 012016 | trubka PN16 S3,2 20x2,8 | 8592223231627 | 650 | 30.6 | 1.249 | 0% | 0% | 0% | 30.6 | 1.249
1562 | 3 | PPR 012516 | trubka PN16 S3,2 25x3,5 | 8592223231634 | 650 | 49.1 | 2.0041 | 0% | 0% | 0% | 49.1 | 2.0041
1563 | 3 | PPR 013216 | trubka PN16 S3,2 32x4,4 | 8592223231641 | 650 | 79.9 | 3.2612 | 0% | 0% | 0% | 79.9 | 3.2612
1564 | 3 | PPR 014016 | trubka PN16 S3,2 40x5,5 | 8592223231658 | 650 | 121 | 4.9388 | 0% | 0% | 0% | 121 | 4.9388
1565 | 3 | PPR 015016 | trubka PN16 S3,2 50x6,9 | 8592223231665 | 650 | 215 | 8.7755 | 0% | 0% | 0% | 215 | 8.7755
1566 | 3 | PPR 016316 | trubka PN16 S3,2 63x8,6 | 8592223231672 | 650 | 328 | 13.3878 | 0% | 0% | 0% | 328 | 13.3878
1567 | 3 | PPR 017516 | trubka PN16 S3,2 75x10,3 | 8592223320130 | 650 | 583 | 23.7959 | 0% | 0% | 0% | 583 | 23.7959
1568 | 3 | PPR 019016 | trubka PN16 S3,2 90x12,3 | 8592223320161 | 650 | 867 | 35.3878 | 0% | 0% | 0% | 867 | 35.3878
1569 | 3 | PPR 011116 | trubka PN16 S3,2 110x15,2 | 8592223309555 | 650 | vyřazeno
1570 | 3 | PPR 011620 | trubka PN20 S2,5 16x2,7 | 8592223320086 | 650 | 27.6 | 1.1265 | 0% | 0% | 0% | 27.6 | 1.1265
1571 | 3 | PPR 012020 | trubka PN20 S2,5 20x3,4 | 8592223231689 | 650 | 36.5 | 1.4898 | 0% | 0% | 0% | 36.5 | 1.4898
1572 | 3 | PPR 012520 | trubka PN20 S2,5 25x4,2 | 8592223231696 | 650 | 57.9 | 2.3633 | 0% | 0% | 0% | 57.9 | 2.3633
1573 | 3 | PPR 013220 | trubka PN20 S2,5 32x5,4 | 8592223231702 | 650 | 92.9 | 3.7918 | 0% | 0% | 0% | 92.9 | 3.7918
1574 | 3 | PPR 014020 | trubka PN20 S2,5 40x6,7 | 8592223231719 | 650 | 141.2 | 5.7633 | 0% | 0% | 0% | 141.2 | 5.7633
1575 | 3 | PPR 015020 | trubka PN20 S2,5 50x8,3 | 8592223231726 | 650 | 229 | 9.3469 | 0% | 0% | 0% | 229 | 9.3469
1576 | 3 | PPR 016320 | trubka PN20 S2,5 63x10,5 | 8592223231733 | 650 | 352 | 14.3673 | 0% | 0% | 0% | 352 | 14.3673
1577 | 3 | PPR 017520 | trubka PN20 S2,5 75x12,5 | 8592223320147 | 650 | vyřazeno
1578 | 3 | PPR 019020 | trubka PN20 S2,5 90x15,0 | 8592223320178 | 650 | vyřazeno
1579 | 3 | PPR 011120 | trubka PN20 110x18,3 | 8592223309562 | 650 | vyřazeno
1580 | 3 | PPR TVF020 | křížení krátké DN20, PN16 | 8592223334151 | 650 | 14.9 | 0.60816 | 0% | 0% | 0% | 14.9 | 0.60816
1581 | 3 | PPR TVF025 | křížení krátké DN25, PN16 | 8592223334168 | 650 | 22 | 0.89796 | 0% | 0% | 0% | 22 | 0.89796
1582 | 3 | PPR TVF032 | křížení krátké DN32, PN16 | 8592223334175 | 650 | 42.8 | 1.7469 | 0% | 0% | 0% | 42.8 | 1.7469
1583 | 3 | PPR 092016 | křížení DN20, PN16 | 8592223239203 | 650 | vyřazeno
1584 | 3 | PPR 092516 | křížení DN25, PN16 | 8592223239210 | 650 | 32.7 | 1.3347 | 0% | 0% | 0% | 32.7 | 1.3347
1585 | 3 | PPR 093216 | křížení DN32, PN16 | 8592223320185 | 650 | 52.7 | 2.151 | 0% | 0% | 0% | 52.7 | 2.151
1586 | 3 | PPR 092020 | křížení DN20, PN20 | 8592223239135 | 650 | 32 | 1.3061 | 0% | 0% | 0% | 32 | 1.3061
1587 | 3 | PPR 092520 | křížení DN25, PN20 | 8592223239142 | 650 | 33.9 | 1.3837 | 0% | 0% | 0% | 33.9 | 1.3837
1588 | 3 | PPR 093220 | křížení DN32, PN20 | 8592223320192 | 650 | 54.2 | 2.2122 | 0% | 0% | 0% | 54.2 | 2.2122
1589 | 3 | PPR 102020 | kompen.spojka 20 | 8592223249585 | 650 | 63.5 | 2.5918 | 0% | 0% | 0% | 63.5 | 2.5918
1590 | 3 | PPR 102525 | kompen.spojka 25 | 8592223249592 | 650 | 84.2 | 3.4367 | 0% | 0% | 0% | 84.2 | 3.4367
1591 | 3 | PPR 103232 | kompen.spojka 32 | 8592223249608 | 650 | 136 | 5.551 | 0% | 0% | 0% | 136 | 5.551
1592 | 3 | PPR 104040 | kompen.spojka 40 | 8592223305144 | 650 | 198 | 8.0816 | 0% | 0% | 0% | 198 | 8.0816
1593 | 3 | PPR 112020 | koleno 90° 20x20 | 8592223231740 | 650 | 6.2 | 0.25306 | 0% | 0% | 0% | 6.2 | 0.25306
1594 | 3 | PPR 112525 | koleno 90° 25x25 | 8592223231757 | 650 | 9.6 | 0.39184 | 0% | 0% | 0% | 9.6 | 0.39184
1595 | 3 | PPR 113232 | koleno 90° 32x32 | 8592223231764 | 650 | 14 | 0.57143 | 0% | 0% | 0% | 14 | 0.57143
1596 | 3 | PPR 114040 | koleno 90° 40x40 | 8592223231771 | 650 | 26.4 | 1.0776 | 0% | 0% | 0% | 26.4 | 1.0776
1597 | 3 | PPR 115050 | koleno 90° 50x50 | 8592223231788 | 650 | 59.5 | 2.4286 | 0% | 0% | 0% | 59.5 | 2.4286
1598 | 3 | PPR 116363 | koleno 90° 63x63 | 8592223231795 | 650 | 105.8 | 4.3184 | 0% | 0% | 0% | 105.8 | 4.3184
1599 | 3 | PPR 117575 | koleno 90° 75x75 | 8592223320222 | 650 | 276 | 11.2653 | 0% | 0% | 0% | 276 | 11.2653
1600 | 3 | PPR 119090 | koleno 90° 90x90 | 8592223320239 | 650 | 432 | 17.6327 | 0% | 0% | 0% | 432 | 17.6327
1601 | 3 | PPR 111111 | koleno 90° 110x110 | 8592223320246 | 650 | 601 | 24.5306 | 0% | 0% | 0% | 601 | 24.5306
1602 | 3 | PPR 122020 | koleno I. 90° 20x20 | 8592223231801 | 650 | 8.2 | 0.33469 | 0% | 0% | 0% | 8.2 | 0.33469
1603 | 3 | PPR 122525 | koleno I. 90° 25x25 | 8592223239227 | 650 | 12.4 | 0.50612 | 0% | 0% | 0% | 12.4 | 0.50612
1604 | 3 | PPR 123232 | koleno I. 90° 32x32 | 8592223320253 | 650 | 22.2 | 0.90612 | 0% | 0% | 0% | 22.2 | 0.90612
1605 | 3 | PPR 132020 | koleno 45° 20x20 | 8592223231825 | 650 | 9.2 | 0.37551 | 0% | 0% | 0% | 9.2 | 0.37551
1606 | 3 | PPR 132525 | koleno 45° 25x25 | 8592223231832 | 650 | 13.4 | 0.54694 | 0% | 0% | 0% | 13.4 | 0.54694
1607 | 3 | PPR 133232 | koleno 45° 32x32 | 8592223231849 | 650 | 20.5 | 0.83673 | 0% | 0% | 0% | 20.5 | 0.83673
1608 | 3 | PPR 134040 | koleno 45° 40x40 | 8592223231856 | 650 | 47.5 | 1.9388 | 0% | 0% | 0% | 47.5 | 1.9388
1609 | 3 | PPR 135050 | koleno 45° 50x50 | 8592223231863 | 650 | 66.5 | 2.7143 | 0% | 0% | 0% | 66.5 | 2.7143
1610 | 3 | PPR 136363 | koleno 45° 63x63 | 8592223231870 | 650 | 182 | 7.4286 | 0% | 0% | 0% | 182 | 7.4286
1611 | 3 | PPR 137575 | koleno 45° 75x75 | 8592223320260 | 650 | 273 | 11.1429 | 0% | 0% | 0% | 273 | 11.1429
1612 | 3 | PPR 139090 | koleno 45° 90x90 | 8592223320277 | 650 | 376 | 15.3469 | 0% | 0% | 0% | 376 | 15.3469
1613 | 3 | PPR 131111 | koleno 45° 110x110 | 8592223320284 | 650 | 483 | 19.7143 | 0% | 0% | 0% | 483 | 19.7143
1614 | 3 | PPR 152020 | koleno 3-cestné 20 | 8592223234611 | 650 | 47.5 | 1.9388 | 0% | 0% | 0% | 47.5 | 1.9388
1615 | 3 | PPR 172020 | T kus 20x20x20 | 8592223231887 | 650 | 8.2 | 0.33469 | 0% | 0% | 0% | 8.2 | 0.33469
1616 | 3 | PPR 172525 | T kus 25x25x25 | 8592223231894 | 650 | 11.4 | 0.46531 | 0% | 0% | 0% | 11.4 | 0.46531
1617 | 3 | PPR 173232 | T kus 32x32x32 | 8592223231900 | 650 | 21.8 | 0.8898 | 0% | 0% | 0% | 21.8 | 0.8898
1618 | 3 | PPR 174040 | T kus 40x40x40 | 8592223231917 | 650 | 49 | 2 | 0% | 0% | 0% | 49 | 2
1619 | 3 | PPR 175050 | T kus 50x50x50 | 8592223231924 | 650 | 93.6 | 3.8204 | 0% | 0% | 0% | 93.6 | 3.8204
1620 | 3 | PPR 176363 | T kus 63x63x63 | 8592223231931 | 650 | 180 | 7.3469 | 0% | 0% | 0% | 180 | 7.3469
1621 | 3 | PPR 177575 | T kus 75x75x75 | 8592223320321 | 650 | 393 | 16.0408 | 0% | 0% | 0% | 393 | 16.0408
1622 | 3 | PPR 179090 | T kus 90x90x90 | 8592223320338 | 650 | 506 | 20.6531 | 0% | 0% | 0% | 506 | 20.6531
1623 | 3 | PPR 171111 | T kus 110x110x110 | 8592223320314 | 650 | 689 | 28.1224 | 0% | 0% | 0% | 689 | 28.1224
1624 | 3 | PPR 182252 | T kus redukovaný 20x25x20 | 8592223249615 | 650 | 16.6 | 0.67755 | 0% | 0% | 0% | 16.6 | 0.67755
1625 | 3 | PPR 182522 | T kus redukovaný 25x20x20 | 8592223249622 | 650 | 27.3 | 1.1143 | 0% | 0% | 0% | 27.3 | 1.1143
1626 | 3 | PPR 182552 | T kus redukovaný 25x25x20 | 8592223320345 | 650 | 16.8 | 0.68571 | 0% | 0% | 0% | 16.8 | 0.68571
1627 | 3 | PPR 182520 | T kus redukovaný 25x20x25 | 8592223231948 | 650 | 13.1 | 0.53469 | 0% | 0% | 0% | 13.1 | 0.53469
1628 | 3 | PPR 183220 | T kus redukovaný 32x20x32 | 8592223231955 | 650 | 24.2 | 0.98776 | 0% | 0% | 0% | 24.2 | 0.98776
1629 | 3 | PPR 183225 | T kus redukovaný 32x25x32 | 8592223231962 | 650 | 25.3 | 1.0327 | 0% | 0% | 0% | 25.3 | 1.0327
1630 | 3 | PPR 184020 | T kus redukovaný 40x20x40 | 8592223320352 | 650 | 48 | 1.9592 | 0% | 0% | 0% | 48 | 1.9592
1631 | 3 | PPR 184025 | T kus redukovaný 40x25x40 | 8592223231979 | 650 | 68.6 | 2.8 | 0% | 0% | 0% | 68.6 | 2.8
1632 | 3 | PPR 184032 | T kus redukovaný 40x32x40 | 8592223231986 | 650 | 83.5 | 3.4082 | 0% | 0% | 0% | 83.5 | 3.4082
1633 | 3 | PPR 185025 | T kus redukovaný 50x25x50 | 8592223304314 | 650 | 119 | 4.8571 | 0% | 0% | 0% | 119 | 4.8571
1634 | 3 | PPR 185032 | T kus redukovaný 50x32x50 | 8592223231993 | 650 | 76.6 | 3.1265 | 0% | 0% | 0% | 76.6 | 3.1265
1635 | 3 | PPR 185040 | T kus redukovaný 50x40x50 | 8592223232006 | 650 | 153 | 6.2449 | 0% | 0% | 0% | 153 | 6.2449
1636 | 3 | PPR 186332 | T kus redukovaný 63x32x63 | 8592223238053 | 650 | 166 | 6.7755 | 0% | 0% | 0% | 166 | 6.7755
1637 | 3 | PPR 186340 | T kus redukovaný 63x40x63 | 8592223232013 | 650 | 190 | 7.7551 | 0% | 0% | 0% | 190 | 7.7551
1638 | 3 | PPR 186350 | T kus redukovaný 63x50x63 | 8592223232020 | 650 | 190 | 7.7551 | 0% | 0% | 0% | 190 | 7.7551
1639 | 3 | PPR 187550 | T kus redukovaný 75x50x75 | 8592223320468 | 650 | 370 | 15.102 | 0% | 0% | 0% | 370 | 15.102
1640 | 3 | PPR 187563 | T kus redukovaný 75x63x75 | 8592223320475 | 650 | 370 | 15.102 | 0% | 0% | 0% | 370 | 15.102
1641 | 3 | PPR 189063 | T kus redukovaný 90x63x90 | 8592223320543 | 650 | 687 | 28.0408 | 0% | 0% | 0% | 687 | 28.0408
1642 | 3 | PPR 189075 | T kus redukovaný 90x75x90 | 8592223320550 | 650 | 710 | 28.9796 | 0% | 0% | 0% | 710 | 28.9796
1643 | 3 | PPR 181163 | T kus redukovaný 110x63x110 | 8592223320567 | 650 | 808 | 32.9796 | 0% | 0% | 0% | 808 | 32.9796
1644 | 3 | PPR 181175 | T kus redukovaný 110x75x110 | 8592223320574 | 650 | 814 | 33.2245 | 0% | 0% | 0% | 814 | 33.2245
1645 | 3 | PPR 181190 | T kus redukovaný 110x90x110 | 8592223320581 | 650 | 828 | 33.7959 | 0% | 0% | 0% | 828 | 33.7959
1646 | 3 | PPR 192020 | kříž 20 | 8592223249684 | 650 | 47.4 | 1.9347 | 0% | 0% | 0% | 47.4 | 1.9347
1647 | 3 | PPR 192525 | kříž 25 | 8592223249691 | 650 | 59.8 | 2.4408 | 0% | 0% | 0% | 59.8 | 2.4408
1648 | 3 | PPR 193232 | kříž 32 | 8592223249707 | 650 | 80.2 | 3.2735 | 0% | 0% | 0% | 80.2 | 3.2735
1649 | 3 | PPR 202020 | nátrubek 20x20 | 8592223232037 | 650 | 6 | 0.2449 | 0% | 0% | 0% | 6 | 0.2449
1650 | 3 | PPR 202525 | nátrubek 25x25 | 8592223232044 | 650 | 8.2 | 0.33469 | 0% | 0% | 0% | 8.2 | 0.33469
1651 | 3 | PPR 203232 | nátrubek 32x32 | 8592223232051 | 650 | 13.6 | 0.5551 | 0% | 0% | 0% | 13.6 | 0.5551
1652 | 3 | PPR 204040 | nátrubek 40x40 | 8592223232068 | 650 | 22 | 0.89796 | 0% | 0% | 0% | 22 | 0.89796
1653 | 3 | PPR 205050 | nátrubek 50x50 | 8592223232112 | 650 | 49.5 | 2.0204 | 0% | 0% | 0% | 49.5 | 2.0204
1654 | 3 | PPR 206363 | nátrubek 63x63 | 8592223232129 | 650 | 69.2 | 2.8245 | 0% | 0% | 0% | 69.2 | 2.8245
1655 | 3 | PPR 207575 | nátrubek 75x75 | 8592223320611 | 650 | 216 | 8.8163 | 0% | 0% | 0% | 216 | 8.8163
1656 | 3 | PPR 209090 | nátrubek 90x90 | 8592223320628 | 650 | 322 | 13.1429 | 0% | 0% | 0% | 322 | 13.1429
1657 | 3 | PPR 201111 | nátrubek 110x110 | 8592223320635 | 650 | 367 | 14.9796 | 0% | 0% | 0% | 367 | 14.9796
1658 | 3 | PPR 212520 | nátrubek redukovaný 25x20 | 8592223232136 | 650 | 9 | 0.36735 | 0% | 0% | 0% | 9 | 0.36735
1659 | 3 | PPR 213220 | nátrubek redukovaný 32x20 | 8592223239234 | 650 | 13.6 | 0.5551 | 0% | 0% | 0% | 13.6 | 0.5551
1660 | 3 | PPR 213225 | nátrubek redukovaný 32x25 | 8592223232143 | 650 | 16.8 | 0.68571 | 0% | 0% | 0% | 16.8 | 0.68571
1661 | 3 | PPR 214032 | nátrubek redukovaný 40x32 | 8592223232150 | 650 | 35 | 1.4286 | 0% | 0% | 0% | 35 | 1.4286
1662 | 3 | PPR 215040 | nátrubek redukovaný 50x40 | 8592223232167 | 650 | 47.1 | 1.9224 | 0% | 0% | 0% | 47.1 | 1.9224
1663 | 3 | PPR 216350 | nátrubek redukovaný 63x50 | 8592223232174 | 650 | 134.5 | 5.4898 | 0% | 0% | 0% | 134.5 | 5.4898
1664 | 3 | PPR 222520 | redukce 25x20 | 8592223238657 | 650 | 8.2 | 0.33469 | 0% | 0% | 0% | 8.2 | 0.33469
1665 | 3 | PPR 223220 | redukce 32x20 | 8592223240940 | 650 | 21.9 | 0.89388 | 0% | 0% | 0% | 21.9 | 0.89388
1666 | 3 | PPR 223225 | redukce 32x25 | 8592223246232 | 650 | 13.8 | 0.56327 | 0% | 0% | 0% | 13.8 | 0.56327
1667 | 3 | PPR 224020 | redukce 40x20 | 8592223320789 | 650 | 19 | 0.77551 | 0% | 0% | 0% | 19 | 0.77551
1668 | 3 | PPR 224025 | redukce 40x25 | 8592223314993 | 650 | 18.6 | 0.75918 | 0% | 0% | 0% | 18.6 | 0.75918
1669 | 3 | PPR 224032 | redukce 40x32 | 8592223313330 | 650 | 32.5 | 1.3265 | 0% | 0% | 0% | 32.5 | 1.3265
1670 | 3 | PPR 225032 | redukce 50x32 | 8592223320796 | 650 | 35.3 | 1.4408 | 0% | 0% | 0% | 35.3 | 1.4408
1671 | 3 | PPR 225040 | redukce 50x40 | 8592223304321 | 650 | 43.2 | 1.7633 | 0% | 0% | 0% | 43.2 | 1.7633
1672 | 3 | PPR 226332 | redukce 63x32 | 8592223260801 | 650 | 71.6 | 2.9224 | 0% | 0% | 0% | 71.6 | 2.9224
1673 | 3 | PPR 226340 | redukce 63x40 | 8592223320802 | 650 | 65.4 | 2.6694 | 0% | 0% | 0% | 65.4 | 2.6694
1674 | 3 | PPR 226350 | redukce 63x50 | 8592223240957 | 650 | 65.4 | 2.6694 | 0% | 0% | 0% | 65.4 | 2.6694
1675 | 3 | PPR 227563 | redukce 75x63 | 8592223320819 | 650 | 191 | 7.7959 | 0% | 0% | 0% | 191 | 7.7959
1676 | 3 | PPR 232000 | záslepka na trubku 20 | 8592223232181 | 650 | 8.6 | 0.35102 | 0% | 0% | 0% | 8.6 | 0.35102
1677 | 3 | PPR 232500 | záslepka na trubku 25 | 8592223232198 | 650 | 9.6 | 0.39184 | 0% | 0% | 0% | 9.6 | 0.39184
1678 | 3 | PPR 233200 | záslepka na trubku 32 | 8592223232204 | 650 | 16.1 | 0.65714 | 0% | 0% | 0% | 16.1 | 0.65714
1679 | 3 | PPR 234000 | záslepka na trubku 40 | 8592223232211 | 650 | 83.9 | 3.4245 | 0% | 0% | 0% | 83.9 | 3.4245
1680 | 3 | PPR 235000 | záslepka na trubku 50 | 8592223232228 | 650 | 96.5 | 3.9388 | 0% | 0% | 0% | 96.5 | 3.9388
1681 | 3 | PPR 236300 | záslepka na trubku 63 | 8592223232235 | 650 | 111.1 | 4.5347 | 0% | 0% | 0% | 111.1 | 4.5347
1682 | 3 | PPR 237500 | záslepka na trubku 75 | 8592223320826 | 650 | 214 | 8.7347 | 0% | 0% | 0% | 214 | 8.7347
1683 | 3 | PPR 239000 | záslepka na trubku 90 | 8592223320833 | 650 | 260 | 10.6122 | 0% | 0% | 0% | 260 | 10.6122
1684 | 3 | PPR 231100 | záslepka na trubku 110 | 8592223320840 | 650 | 340 | 13.8776 | 0% | 0% | 0% | 340 | 13.8776
1685 | 3 | PPR 242000 | záslepka do tvarovky 20 | 8592223234628 | 650 | 10.6 | 0.43265 | 0% | 0% | 0% | 10.6 | 0.43265
1686 | 3 | PPR 242500 | záslepka do tvarovky 25 | 8592223234635 | 650 | 11.8 | 0.48163 | 0% | 0% | 0% | 11.8 | 0.48163
1687 | 3 | PPR 243200 | záslepka do tvarovky 32 | 8592223234642 | 650 | 14 | 0.57143 | 0% | 0% | 0% | 14 | 0.57143
1688 | 3 | PPR 244000 | záslepka do tvarovky 40 | 8592223320857 | 650 | vyřazeno
1689 | 3 | PPR 245000 | záslepka do tvarovky 50 | 8592223320864 | 650 | 25.9 | 1.0571 | 0% | 0% | 0% | 25.9 | 1.0571
1690 | 3 | PPR 282012 | DG přechodka přímá,vnější závit 20x1/2 | 8592223232242 | 650 | 65.4 | 2.6694 | 0% | 0% | 0% | 65.4 | 2.6694
1691 | 3 | PPR 282034 | DG přechodka přímá,vnější závit 20x3/4 | 8592223235557 | 650 | 97.3 | 3.9714 | 0% | 0% | 0% | 97.3 | 3.9714
1692 | 3 | PPR 282512 | DG přechodka přímá,vnější závit 25x1/2 | 8592223235533 | 650 | 72.5 | 2.9592 | 0% | 0% | 0% | 72.5 | 2.9592
1693 | 3 | PPR 282534 | DG přechodka přímá,vnější závit 25x3/4 | 8592223232259 | 650 | 98.2 | 4.0082 | 0% | 0% | 0% | 98.2 | 4.0082
1694 | 3 | PPR 283234 | DG přechodka přímá,vnější závit 32x3/4 | 8592223320901 | 650 | 159 | 6.4898 | 0% | 0% | 0% | 159 | 6.4898
1695 | 3 | PPR 283201 | DG přechodka přímá,vnější závit 32x1 | 8592223232266 | 650 | 161 | 6.5714 | 0% | 0% | 0% | 161 | 6.5714
1696 | 3 | PPR 284054 | DG přechodka přímá,vnější závit 40x5/4 | 8592223232273 | 650 | 436 | 17.7959 | 0% | 0% | 0% | 436 | 17.7959
1697 | 3 | PPR 285064 | DG přechodka přímá,vnější závit 50x6/4 | 8592223232280 | 650 | 565 | 23.0612 | 0% | 0% | 0% | 565 | 23.0612
1698 | 3 | PPR 286302 | DG přechodka přímá,vnější závit 63x2 | 8592223232297 | 650 | 785 | 32.0408 | 0% | 0% | 0% | 785 | 32.0408
1699 | 3 | PPR 287521 | DG přechodka přímá,vnější závit 75x2 1/2 | 8592223320918 | 650 | 1405 | 57.3469 | 0% | 0% | 0% | 1405 | 57.3469
1700 | 3 | PPR 289003 | DG přechodka přímá,vnější závit 90x3 | 8592223320925 | 650 | 2096 | 85.551 | 0% | 0% | 0% | 2096 | 85.551
1701 | 3 | PPR 302012 | DG přechodka přímá,vnitřní závit 20x1/2 | 8592223232303 | 650 | 52.7 | 2.151 | 0% | 0% | 0% | 52.7 | 2.151
1702 | 3 | PPR 302034 | DG přechodka přímá, vnitřní závit 20x3/4 | 8592223238688 | 650 | 82.6 | 3.3714 | 0% | 0% | 0% | 82.6 | 3.3714
1703 | 3 | PPR 302512 | DG přechodka přímá,vnitřní závit 25x1/2 | 8592223235540 | 650 | 63.3 | 2.5837 | 0% | 0% | 0% | 63.3 | 2.5837
1704 | 3 | PPR 302534 | DG přechodka přímá,vnitřní závit 25x3/4 | 8592223232310 | 650 | 79.2 | 3.2327 | 0% | 0% | 0% | 79.2 | 3.2327
1705 | 3 | PPR 303234 | DG přechodka přímá,vnitřní závit 32x3/4 | 8592223320932 | 650 | 141 | 5.7551 | 0% | 0% | 0% | 141 | 5.7551
1706 | 3 | PPR 303201 | DG přechodka přímá,vnitřní závit 32x1 | 8592223232327 | 650 | 148 | 6.0408 | 0% | 0% | 0% | 148 | 6.0408
1707 | 3 | PPR 304054 | DG přechodka přímá,vnitřní závit 40x5/4 | 8592223254756 | 650 | 407 | 16.6122 | 0% | 0% | 0% | 407 | 16.6122
1708 | 3 | PPR 305064 | DG přechodka přímá,vnitřní závit 50x6/4 | 8592223260795 | 650 | 587 | 23.9592 | 0% | 0% | 0% | 587 | 23.9592
1709 | 3 | PPR 306302 | DG přechodka přímá,vnitřní závit 63x2 | 8592223304307 | 650 | 868 | 35.4286 | 0% | 0% | 0% | 868 | 35.4286
1710 | 3 | PPR 307521 | DG přechodka přímá,vnitřní závit 75x2 1/2 | 8592223320949 | 650 | 1480 | 60.4082 | 0% | 0% | 0% | 1480 | 60.4082
1711 | 3 | PPR 322012 | DG přechodka s převl.maticí 20x1/2 | 8592223234666 | 650 | 125.9 | 5.1388 | 0% | 0% | 0% | 125.9 | 5.1388
1712 | 3 | PPR 322034 | DG přechodka s převl.maticí 20x3/4 | 8592223239692 | 650 | 136 | 5.551 | 0% | 0% | 0% | 136 | 5.551
1713 | 3 | PPR 322001 | DG přechodka s převl.maticí 20x1 | 8592223249714 | 650 | 278 | 11.3469 | 0% | 0% | 0% | 278 | 11.3469
1714 | 3 | PPR 322534 | DG přechodka s převl.maticí 25x3/4 | 8592223307087 | 650 | 183 | 7.4694 | 0% | 0% | 0% | 183 | 7.4694
1715 | 3 | PPR 322501 | DG přechodka s převl.maticí 25x1 | 8592223249721 | 650 | 284 | 11.5918 | 0% | 0% | 0% | 284 | 11.5918
1716 | 3 | PPR 323201 | DG přechodka s převl.maticí 32x1 | 8592223249738 | 650 | 313 | 12.7755 | 0% | 0% | 0% | 313 | 12.7755
1717 | 3 | PPR 323254 | DG přechodka s převl.maticí 32x5/4 | 8592223320956 | 650 | 465 | 18.9796 | 0% | 0% | 0% | 465 | 18.9796
1718 | 3 | PPR 332012 | DG přechodka kolenová,vnější závit 20x1/2 | 8592223232334 | 650 | 79.2 | 3.2327 | 0% | 0% | 0% | 79.2 | 3.2327
1719 | 3 | PPR 332034 | DG přechodka kolenová,vnější závit 20x3/4 | 8592223249745 | 650 | 121.2 | 4.9469 | 0% | 0% | 0% | 121.2 | 4.9469
1720 | 3 | PPR 332512 | DG kolenová přechodka,vnější závit 25x1/2 | 8592223236356 | 650 | 85.4 | 3.4857 | 0% | 0% | 0% | 85.4 | 3.4857
1721 | 3 | PPR 332534 | DG přechodka kolenová,vnější závit 25x3/4 | 8592223232341 | 650 | 121.2 | 4.9469 | 0% | 0% | 0% | 121.2 | 4.9469
1722 | 3 | PPR 333234 | DG přechodka kolenová,vnější závit 32x3/4 | 8592223320987 | 650 | 144 | 5.8776 | 0% | 0% | 0% | 144 | 5.8776
1723 | 3 | PPR 333201 | DG přechodka kolenová,vnější závit 32x1 | 8592223232358 | 650 | 206 | 8.4082 | 0% | 0% | 0% | 206 | 8.4082
1724 | 3 | PPR 342012 | DG přechodka kolenová,vnitřní závit 20x1/2 | 8592223232365 | 650 | 74.6 | 3.0449 | 0% | 0% | 0% | 74.6 | 3.0449
1725 | 3 | PPR 342034 | DG přechodka kolenová,vnitřní závit 20x3/4 | 8592223249769 | 650 | 101.8 | 4.1551 | 0% | 0% | 0% | 101.8 | 4.1551
1726 | 3 | PPR 342512 | DG přechodka kolenová,vnitřní závit 25x1/2 | 8592223232372 | 650 | 80.8 | 3.298 | 0% | 0% | 0% | 80.8 | 3.298
1727 | 3 | PPR 342534 | DG přechodka kolenová,vnitřní závit 25x3/4 | 8592223249776 | 650 | 100.2 | 4.0898 | 0% | 0% | 0% | 100.2 | 4.0898
1728 | 3 | PPR 343234 | DG přechodka kolenová,vnitřní závit 32x3/4 | 8592223320994 | 650 | 135 | 5.5102 | 0% | 0% | 0% | 135 | 5.5102
1729 | 3 | PPR 343201 | DG přechodka kolenová,vnitřní závit 32x1 | 8592223249783 | 650 | 182 | 7.4286 | 0% | 0% | 0% | 182 | 7.4286
1730 | 3 | PPR 362012 | nástěnka 20x1/2 | 8592223232389 | 650 | 61.1 | 2.4939 | 0% | 0% | 0% | 61.1 | 2.4939
1731 | 3 | PPR 362512 | nástěnka 25x1/2 | 8592223306622 | 650 | 64.7 | 2.6408 | 0% | 0% | 0% | 64.7 | 2.6408
1732 | 3 | PPR 362534 | nástěnka 25x3/4 | 8592223232396 | 650 | 105.6 | 4.3102 | 0% | 0% | 0% | 105.6 | 4.3102
1733 | 3 | PPR 372012 | nástěnka I 20x1/2" | 8592223249790 | 650 | 69.7 | 2.8449 | 0% | 0% | 0% | 69.7 | 2.8449
1734 | 3 | PPR 382012 | nástěnka průchozí 20x1/2 | 8592223235564 | 650 | 86.1 | 3.5143 | 0% | 0% | 0% | 86.1 | 3.5143
1735 | 3 | PPR 382512 | nástěnka průchozí 25x1/2 | 8592223321007 | 650 | 91.3 | 3.7265 | 0% | 0% | 0% | 91.3 | 3.7265
1736 | 3 | PPR 392012 | nástěnka pro sádrokarton 20 | 8592223233690 | 650 | 123.4 | 5.0367 | 0% | 0% | 0% | 123.4 | 5.0367
1737 | 3 | PPR 402012 | nástenný komplet 20x1/2 | 8592223232402 | 650 | 228 | 9.3061 | 0% | 0% | 0% | 228 | 9.3061
1738 | 3 | PPR 412012 | T kus s MS zástřikem vnitřní závit 20x1/2x20 | 8592223232419 | 650 | 68 | 2.7755 | 0% | 0% | 0% | 68 | 2.7755
1739 | 3 | PPR 412034 | T kus s MS zástřikem vnitřní závit 20x3/4x20 | 8592223321014 | 650 | 88.7 | 3.6204 | 0% | 0% | 0% | 88.7 | 3.6204
1740 | 3 | PPR 412512 | T kus s MS zástřikem vnitřní závit 25x1/2x25 | 8592223232426 | 650 | 83.6 | 3.4122 | 0% | 0% | 0% | 83.6 | 3.4122
1741 | 3 | PPR 412534 | T kus s MS zástřikem vnitřní závit 25x3/4x25 | 8592223238695 | 650 | 108.9 | 4.4449 | 0% | 0% | 0% | 108.9 | 4.4449
1742 | 3 | PPR 413212 | T kus s MS zástřikem vnitřní závit 32x1/2x32 | 8592223321021 | 650 | 92.1 | 3.7592 | 0% | 0% | 0% | 92.1 | 3.7592
1743 | 3 | PPR 413234 | T kus s MS zástřikem vnitřní závit 32x3/4x32 | 8592223316201 | 650 | 124.3 | 5.0735 | 0% | 0% | 0% | 124.3 | 5.0735
1744 | 3 | PPR 413201 | T kus s MS zástřikem,vnitřní závit 32x1"x32 | 8592223249806 | 650 | 200 | 8.1633 | 0% | 0% | 0% | 200 | 8.1633
1745 | 3 | PPR 422012 | T kus s MS zástřikem vnější závit 20x1/2x20 | 8592223232433 | 650 | 90.7 | 3.702 | 0% | 0% | 0% | 90.7 | 3.702
1746 | 3 | PPR 422512 | T kus s MS zástřikem vnější závit 25x1/2x25 | 8592223232440 | 650 | 95.2 | 3.8857 | 0% | 0% | 0% | 95.2 | 3.8857
1747 | 3 | PPR 422534 | T kus s MS zástřikem,vnější závit 25x3/4x25 | 8592223249813 | 650 | 119.9 | 4.8939 | 0% | 0% | 0% | 119.9 | 4.8939
1748 | 3 | PPR 423212 | T kus s MS zástřikem vnější závit 32x1/2x32 | 8592223321045 | 650 | 151 | 6.1633 | 0% | 0% | 0% | 151 | 6.1633
1749 | 3 | PPR 462020 | plastový ventil přímý 20x20 | 8592223232488 | 650 | 221 | 9.0204 | 0% | 0% | 0% | 221 | 9.0204
1750 | 3 | PPR 462525 | plastový ventil přímý 25x25 | 8592223232495 | 650 | 314 | 12.8163 | 0% | 0% | 0% | 314 | 12.8163
1751 | 3 | PPR 463232 | plastový ventil přímý 32x32 | 8592223232501 | 650 | 493 | 20.1224 | 0% | 0% | 0% | 493 | 20.1224
1752 | 3 | PPR 464040 | plastový ventil přímý 40x40 | 8592223321052 | 650 | 716 | 29.2245 | 0% | 0% | 0% | 716 | 29.2245
1753 | 3 | PPR 465050 | plastový ventil přímý 50x50 | 8592223321069 | 650 | 940 | 38.3673 | 0% | 0% | 0% | 940 | 38.3673
1754 | 3 | PPR 466363 | plastový ventil přímý 63x63 | 8592223321076 | 650 | 1447 | 59.0612 | 0% | 0% | 0% | 1447 | 59.0612
1755 | 3 | PPR 472020 | kulový kohout plastový 20X20 | 8592223232518 | 650 | 197 | 8.0408 | 0% | 0% | 0% | 197 | 8.0408
1756 | 3 | PPR 472525 | kulový kohout plastový 25X25 | 8592223232525 | 650 | 262 | 10.6939 | 0% | 0% | 0% | 262 | 10.6939
1757 | 3 | PPR 473232 | kulový kohout plastový 32X32 | 8592223232532 | 650 | 373 | 15.2245 | 0% | 0% | 0% | 373 | 15.2245
1758 | 3 | PPR 474040 | kulový kohout plastový 40X40 | 8592223305113 | 650 | 567 | 23.1429 | 0% | 0% | 0% | 567 | 23.1429
1759 | 3 | PPR 475050 | kulový kohout plastový 50X50 | 8592223235526 | 650 | 889 | 36.2857 | 0% | 0% | 0% | 889 | 36.2857
1760 | 3 | PPR 476363 | kulový kohout plastový 63X63 | 8592223307100 | 650 | 1232 | 50.2857 | 0% | 0% | 0% | 1232 | 50.2857
1761 | 3 | PPR 477575 | kulový kohout plastový 75X75 | 8592223321083 | 650 | 2008 | 81.9592 | 0% | 0% | 0% | 2008 | 81.9592
1762 | 3 | PPR 482020 | kulový kohout plastovy s odvzd.20x20 | 8592223262799 | 650 | 283 | 11.551 | 0% | 0% | 0% | 283 | 11.551
1763 | 3 | PPR 482525 | kulový kohout plastovy s odvzd.25x25 | 8592223304871 | 650 | 344 | 14.0408 | 0% | 0% | 0% | 344 | 14.0408
1764 | 3 | PPR 483232 | kulový kohout plastovy s odvzd.32x32 | 8592223304888 | 650 | 458 | 18.6939 | 0% | 0% | 0% | 458 | 18.6939
1765 | 3 | PPR 484040 | kulový kohout plastovy s odvzd.40x40 | 8592223321090 | 650 | 641 | 26.1633 | 0% | 0% | 0% | 641 | 26.1633
1766 | 3 | PPR 485050 | kulový kohout plastovy s odvzd.50x50 | 8592223321106 | 650 | 959 | 39.1429 | 0% | 0% | 0% | 959 | 39.1429
1767 | 3 | PPR 486363 | kulový kohout plastovy s odvzd.63x63 | 8592223321113 | 650 | 1313 | 53.5918 | 0% | 0% | 0% | 1313 | 53.5918
1768 | 3 | PPR 487575 | kulový kohout plastovy s odvzd.75x75 | 8592223321120 | 650 | 2049 | 83.6327 | 0% | 0% | 0% | 2049 | 83.6327
1769 | 3 | PPR 19/B 20 | kulový kohout pro PPR oboustranný 20 | 8592223346680 | 201 | 250 | 10.2041 | 0% | 0% | 0% | 250 | 10.2041
1770 | 3 | PPR 19/B 25 | kulový kohout pro PPR oboustranný 25 | 8592223346697 | 201 | 351 | 14.3265 | 0% | 0% | 0% | 351 | 14.3265
1771 | 3 | PPR 19/B 32 | kulový kohout pro PPR oboustranný 32 | 8592223346703 | 201 | 522 | 21.3061 | 0% | 0% | 0% | 522 | 21.3061
1772 | 3 | PPR 19/B 40 | kulový kohout pro PPR oboustranný 40 | 8592223346710 | 201 | 916 | 37.3878 | 0% | 0% | 0% | 916 | 37.3878
1773 | 3 | PPR 19/B 50 | kulový kohout pro PPR oboustranný 50 | 8592223346727 | 201 | 1513 | 61.7551 | 0% | 0% | 0% | 1513 | 61.7551
1774 | 3 | PPR 19/B 63 | kulový kohout pro PPR oboustranný 63 | 8592223346734 | 201 | 2411 | 98.4082 | 0% | 0% | 0% | 2411 | 98.4082
1775 | 3 | PPR 492020 | rozebíratelný spoj plast-plast 20x20 | 8592223239425 | 650 | 137 | 5.5918 | 0% | 0% | 0% | 137 | 5.5918
1776 | 3 | PPR 492525 | rozebíratelný spoj plast-plast 25x25 | 8592223249639 | 650 | 250 | 10.2041 | 0% | 0% | 0% | 250 | 10.2041
1777 | 3 | PPR 493232 | rozebíratelný spoj plast-plast 32x32 | 8592223249646 | 650 | 298 | 12.1633 | 0% | 0% | 0% | 298 | 12.1633
1778 | 3 | PPR 494040 | rozebíratelný spoj plast-plast 40x40 | 8592223311381 | 650 | 537 | 21.9184 | 0% | 0% | 0% | 537 | 21.9184
1779 | 3 | PPR 512012 | šroubení vnější 20-1/2 | 8592223249653 | 650 | 185 | 7.551 | 0% | 0% | 0% | 185 | 7.551
1780 | 3 | PPR 512534 | šroubení vnější 25-3/4 | 8592223249660 | 650 | 269 | 10.9796 | 0% | 0% | 0% | 269 | 10.9796
1781 | 3 | PPR 513201 | šroubení vnější 32-1 | 8592223249677 | 650 | 460 | 18.7755 | 0% | 0% | 0% | 460 | 18.7755
1782 | 3 | PPR 522012 | šroubení vnitřní 20x1/2 | 8592223306530 | 650 | 139 | 5.6735 | 0% | 0% | 0% | 139 | 5.6735
1783 | 3 | PPR 522534 | šroubení vnitřní 25-3/4 | 8592223249837 | 650 | 200 | 8.1633 | 0% | 0% | 0% | 200 | 8.1633
1784 | 3 | PPR 523201 | šroubení vnitřní 32-1 | 8592223249844 | 650 | 330 | 13.4694 | 0% | 0% | 0% | 330 | 13.4694
1785 | 3 | PPR 532034 | hrdlo plastové s převlečnou matkou 20x3/4 | 8592223235588 | 650 | 68 | 2.7755 | 0% | 0% | 0% | 68 | 2.7755
1786 | 3 | PPR 532501 | hrdlo plastové s převlečnou matkou 25x1 | 8592223308169 | 650 | 108 | 4.4082 | 0% | 0% | 0% | 108 | 4.4082
1787 | 3 | PPR 542012 | přechodka plastová s převlečnou matkou 20x1/2 | 8592223235571 | 650 | 79 | 3.2245 | 0% | 0% | 0% | 79 | 3.2245
1788 | 3 | PPR 542034 | přechodka plastová s převlečnou matkou 20x3/4 | 8592223238664 | 650 | 83 | 3.3878 | 0% | 0% | 0% | 83 | 3.3878
1789 | 3 | PPR 542534 | přechodka plastová s převl.maticí 25x3/4 | 8592223239685 | 650 | 85 | 3.4694 | 0% | 0% | 0% | 85 | 3.4694
1790 | 3 | PPR 542501 | přechodka plastová s převl.maticí 25x1 | 8592223249851 | 650 | 121 | 4.9388 | 0% | 0% | 0% | 121 | 4.9388
1791 | 3 | PPR 552000 | příchytka trubky 20 | 8592223232457 | 650 | 5 | 0.20408 | 0% | 0% | 0% | 5 | 0.20408
1792 | 3 | PPR 552500 | příchytka trubky 25 | 8592223249547 | 650 | 5 | 0.20408 | 0% | 0% | 0% | 5 | 0.20408
1793 | 3 | PPR 553200 | příchytka trubky 32 | 8592223249554 | 650 | 7 | 0.28571 | 0% | 0% | 0% | 7 | 0.28571
1794 | 3 | PPR 562020 | příchytka trubky dvojitá 2x20 | 8592223232464 | 650 | 8 | 0.32653 | 0% | 0% | 0% | 8 | 0.32653
1795 | 3 | PPR 562525 | příchytka trubky dvojitá 2x25 | 8592223232471 | 650 | 9 | 0.36735 | 0% | 0% | 0% | 9 | 0.36735
1796 | 3 | PPR 654000 | příchytka trubková se sponou 40 | 8592223239128 | 650 | 11 | 0.44898 | 0% | 0% | 0% | 11 | 0.44898
1797 | 3 | PPR 655000 | příchytka trubková se sponou 50 | 8592223308176 | 650 | 16 | 0.65306 | 0% | 0% | 0% | 16 | 0.65306
1798 | 3 | PPR 656300 | příchytka trubková se sponou 63 | 8592223315006 | 650 | 19 | 0.77551 | 0% | 0% | 0% | 19 | 0.77551
1799 | 3 | PPR 657500 | příchytka trubková se sponou 75 | 8592223320055 | 650 | 42 | 1.7143 | 0% | 0% | 0% | 42 | 1.7143
1800 | 3 | PPR 659000 | příchytka trubková se sponou 90 | 8592223320062 | 650 | 66 | 2.6939 | 0% | 0% | 0% | 66 | 2.6939
1801 | 3 | PPR 651100 | příchytka trubková se sponou 110 | 8592223310278 | 650 | 81 | 3.3061 | 0% | 0% | 0% | 81 | 3.3061
1802 | 3 | PPR 663232 | dvojpříchytka se sponou 2x32 | 8592223320079 | 650 | 16 | 0.65306 | 0% | 0% | 0% | 16 | 0.65306
1803 | 3 | DSK DN 15 | opravný třmen pro ocelové trubky PN16 1/2" | 8592223158467 | 260 | 399 | 16.2857 | 0% | 0% | 0% | 399 | 16.2857
1804 | 3 | DSK DN 20 | opravný třmen pro ocelové trubky PN16 3/4" | 8592223153707 | 260 | 441 | 18 | 0% | 0% | 0% | 441 | 18
1805 | 3 | DSK DN 25 | opravný třmen pro ocelové trubky PN16 1" | 8592223153653 | 260 | 549 | 22.4082 | 0% | 0% | 0% | 549 | 22.4082
1806 | 3 | DSK DN 32 | opravný třmen pro ocelové trubky PN16 1"1/4 | 8592223153714 | 260 | 681 | 27.7959 | 0% | 0% | 0% | 681 | 27.7959
1807 | 3 | DSK DN 40 | opravný třmen pro ocelové trubky PN16 1"1/2 | 8592223153721 | 260 | 977 | 39.8776 | 0% | 0% | 0% | 977 | 39.8776
1808 | 3 | DSK DN 50 | opravný třmen pro ocelové trubky PN16 2" | 8592223164963 | 260 | 1289 | 52.6122 | 0% | 0% | 0% | 1289 | 52.6122
1809 | 4 | XU OB11001216 | objímka 1s M8 12-16 1/4 | 8592223090415 | 510 | 14.9 | 0.60816 | 0% | 0% | 0% | 14.9 | 0.60816
1810 | 4 | XU OB11001719 | objímka 1s M8 17-19 3/8 | 8592223077201 | 510 | 15.6 | 0.63673 | 0% | 0% | 0% | 15.6 | 0.63673
1811 | 4 | XU OB11002023 | objímka 1s M8 20-23 1/2 | 8592223075344 | 510 | 16.5 | 0.67347 | 0% | 0% | 0% | 16.5 | 0.67347
1812 | 4 | XU OB11002530 | objímka 1s M8 25-30 3/4 | 8592223075337 | 510 | 18 | 0.73469 | 0% | 0% | 0% | 18 | 0.73469
1813 | 4 | XU OB11003138 | objímka 1s M8 31-38 1 | 8592223075320 | 510 | 19.9 | 0.81224 | 0% | 0% | 0% | 19.9 | 0.81224
1814 | 4 | XU OB11004046 | objímka 1s M8 40-46 5/4 | 8592223075931 | 510 | 20.6 | 0.84082 | 0% | 0% | 0% | 20.6 | 0.84082
1815 | 4 | XU OB11004853 | objímka 1s M8 48-53 6/4 | 8592223075597 | 510 | 22.8 | 0.93061 | 0% | 0% | 0% | 22.8 | 0.93061
1816 | 4 | XU OB12001216 | objímka 2s M8 12-16 1/4 | 8592223096134 | 510 | 14.3 | 0.58367 | 0% | 0% | 0% | 14.3 | 0.58367
1817 | 4 | XU OB12001719 | objímka 2s M8 17-19 3/8 | 8592223077522 | 510 | 15.7 | 0.64082 | 0% | 0% | 0% | 15.7 | 0.64082
1818 | 4 | XU OB12002023 | objímka 2s M8 20-23 1/2 | 8592223077539 | 510 | 16.1 | 0.65714 | 0% | 0% | 0% | 16.1 | 0.65714
1819 | 4 | XU OB12002530 | objímka 2s M8 25-30 3/4 | 8592223077546 | 510 | 18.1 | 0.73878 | 0% | 0% | 0% | 18.1 | 0.73878
1820 | 4 | XU OB12003138 | objímka 2s M8 31-38 1 | 8592223077553 | 510 | 19.1 | 0.77959 | 0% | 0% | 0% | 19.1 | 0.77959
1821 | 4 | XU OB12004046 | objímka 2s M8 40-46 5/4 | 8592223077560 | 510 | 20 | 0.81633 | 0% | 0% | 0% | 20 | 0.81633
1822 | 4 | XU OB12004853 | objímka 2s M8 48-53 6/4 | 8592223077577 | 510 | 21.6 | 0.88163 | 0% | 0% | 0% | 21.6 | 0.88163
1823 | 4 | XU OB12005459 | objímka 2s M10 54-59 | 8592223098206 | 510 | 30.9 | 1.2612 | 0% | 0% | 0% | 30.9 | 1.2612
1824 | 4 | XU OB12006064 | objímka 2s M10 60-64 2 | 8592223075313 | 510 | 31.6 | 1.2898 | 0% | 0% | 0% | 31.6 | 1.2898
1825 | 4 | XU OB12007278 | objímka 2s M10 72-78 2 1/2 | 8592223075948 | 510 | 42.5 | 1.7347 | 0% | 0% | 0% | 42.5 | 1.7347
1826 | 4 | XU OB12008792 | objímka 2s M10 87-92 3 | 8592223075955 | 510 | 46 | 1.8776 | 0% | 0% | 0% | 46 | 1.8776
1827 | 4 | XU OB12102116 | objímka 2s M10 102-116 4 | 8592223075290 | 510 | 56.5 | 2.3061 | 0% | 0% | 0% | 56.5 | 2.3061
1828 | 4 | XU OB12121127 | objímka 2s M10 121-127 | 8592223078017 | 510 | 81.3 | 3.3184 | 0% | 0% | 0% | 81.3 | 3.3184
1829 | 4 | XU OB12133141 | objímka 2s M10 133-141 5 | 8592223078390 | 510 | 93.9 | 3.8327 | 0% | 0% | 0% | 93.9 | 3.8327
1830 | 4 | XU OB12159168 | objímka 2s M10 159-168 6 | 8592223077416 | 510 | 100.9 | 4.1184 | 0% | 0% | 0% | 100.9 | 4.1184
1831 | 4 | XU OB12210219 | objímka 2s M10 210-219 | 8592223092969 | 510 | 117.3 | 4.7878 | 0% | 0% | 0% | 117.3 | 4.7878
1832 | 4 | XU OB15001216 | objímka nerez 2s M8 12-16 1/4 | 8592223236936 | 510 | 57.5 | 2.3469 | 0% | 0% | 0% | 57.5 | 2.3469
1833 | 4 | XU OB15001719 | objímka nerez 2s M8 17-19 3/8 | 8592223344860 | 510 | 59.8 | 2.4408 | 0% | 0% | 0% | 59.8 | 2.4408
1834 | 4 | XU OB15002023 | objímka nerez 2s M8 20-23 1/2 | 8592223246294 | 510 | 64.7 | 2.6408 | 0% | 0% | 0% | 64.7 | 2.6408
1835 | 4 | XU OB15002530 | objímka nerez 2s M8 25-30 3/4 | 8592223088580 | 510 | 69.2 | 2.8245 | 0% | 0% | 0% | 69.2 | 2.8245
1836 | 4 | XU OB15003138 | objímka nerez 2s M8 31-38 1 | 8592223079748 | 510 | 73.7 | 3.0082 | 0% | 0% | 0% | 73.7 | 3.0082
1837 | 4 | XU OB15004046 | objímka nerez 2s M8 40-46 5/4 | 8592223143678 | 510 | 83.7 | 3.4163 | 0% | 0% | 0% | 83.7 | 3.4163
1838 | 4 | XU OB15004853 | objímka nerez 2s M8 48-53 6/4 | 8592223145566 | 510 | 87.7 | 3.5796 | 0% | 0% | 0% | 87.7 | 3.5796
1839 | 4 | XU OB15005459 | objímka nerez 2s M8 54-59 | 8592223344877 | 510 | 103.1 | 4.2082 | 0% | 0% | 0% | 103.1 | 4.2082
1840 | 4 | XU OB15006064 | objímka nerez 2s M8 60-64 2 | 8592223249233 | 510 | 112.2 | 4.5796 | 0% | 0% | 0% | 112.2 | 4.5796
1841 | 4 | XU OB15007278 | objímka nerez 2s M10 72-78 2 1/2 | 8592223143654 | 510 | 168.1 | 6.8612 | 0% | 0% | 0% | 168.1 | 6.8612
1842 | 4 | XU OB15008792 | objímka nerez 2s M10 87-92 3 | 8592223330528 | 510 | 178.8 | 7.298 | 0% | 0% | 0% | 178.8 | 7.298
1843 | 4 | XU OB15101106 | objímka nerez 2s M10 101-106 4 | 8592223344884 | 510 | 246.5 | 10.0612 | 0% | 0% | 0% | 246.5 | 10.0612
1844 | 4 | XU OB15101121 | objímka nerez 2s M10 121-127 | 8592223344891 | 510 | 278 | 11.3469 | 0% | 0% | 0% | 278 | 11.3469
1845 | 4 | XU OB15101133 | objímka nerez 2s M10 133-141 5 | 8592223344907 | 510 | 283.3 | 11.5633 | 0% | 0% | 0% | 283.3 | 11.5633
1846 | 4 | XU OB15101159 | objímka nerez 2s M10 159-168 6 | 8592223344914 | 510 | 307.1 | 12.5347 | 0% | 0% | 0% | 307.1 | 12.5347
1847 | 4 | XU OB15101210 | objímka nerez 2s M10 210-219 | 8592223344921 | 510 | 346.9 | 14.1592 | 0% | 0% | 0% | 346.9 | 14.1592
1848 | 4 | XU OB16000050 | objímka s vrutem bez tlum.vložky 1/2 | 8592223090569 | 510 | 23.9 | 0.97551 | 0% | 0% | 0% | 23.9 | 0.97551
1849 | 4 | XU OB16000075 | objímka s vrutem bez tlum.vložky 3/4 | 8592223076433 | 510 | 24.4 | 0.99592 | 0% | 0% | 0% | 24.4 | 0.99592
1850 | 4 | XU OB16000100 | objímka s vrutem bez tlum.vložky 1 | 8592223076440 | 510 | 26.8 | 1.0939 | 0% | 0% | 0% | 26.8 | 1.0939
1851 | 4 | XU RO50210001 | rozpěrka pro plynoměr plochá,krátká 1 | 8592223077911 | 510 | 81.7 | 3.3347 | 0% | 0% | 0% | 81.7 | 3.3347
1852 | 4 | XU RO50210054 | rozpěrka pro plynoměr plochá,krátká 5/4 | 8592223077928 | 510 | 80.9 | 3.302 | 0% | 0% | 0% | 80.9 | 3.302
1853 | 4 | XU RO50324001 | rozpěrka pro plynoměr regul.,dlouhá 1 | 8592223077447 | 510 | 94.5 | 3.8571 | 0% | 0% | 0% | 94.5 | 3.8571
1854 | 4 | XU RO50324054 | rozpěrka pro plynoměr regul.,dlouhá 5/4 | 8592223078024 | 510 | 132.3 | 5.4 | 0% | 0% | 0% | 132.3 | 5.4
1855 | 4 | XU RO50410001 | rozpěrka pro plynoměr regul.,krátká 1 | 8592223075276 | 510 | 151.3 | 6.1755 | 0% | 0% | 0% | 151.3 | 6.1755
1856 | 4 | XU RO50125001 | rozpěrka pro plynoměr plochá,dlouhá 1 | 8592223074729 | 510 | 83.6 | 3.4122 | 0% | 0% | 0% | 83.6 | 3.4122
1857 | 4 | XU RO50125054 | rozpěrka pro plynoměr plochá,dlouhá 5/4 | 8592223077904 | 510 | 82.9 | 3.3837 | 0% | 0% | 0% | 82.9 | 3.3837
1858 | 4 | XU OB14800015 | dvojobjímka 2x15 mm | 8592223137141 | 510 | 52.8 | 2.1551 | 0% | 0% | 0% | 52.8 | 2.1551
1859 | 4 | XU OB14800018 | dvojobjímka 2x18 mm | 8592223137158 | 510 | 53.6 | 2.1878 | 0% | 0% | 0% | 53.6 | 2.1878
1860 | 4 | XU OB14800022 | dvojobjímka 2x22 mm | 8592223097605 | 510 | 56.4 | 2.302 | 0% | 0% | 0% | 56.4 | 2.302
1861 | 4 | XU NO32271820 | nosník s konzolou 27/18x200mm | 8592223076600 | 510 | 133.9 | 5.4653 | 0% | 0% | 0% | 133.9 | 5.4653
1862 | 4 | XU NO32271830 | nosník s konzolou 27/18x300mm | 8592223076594 | 510 | 175.3 | 7.1551 | 0% | 0% | 0% | 175.3 | 7.1551
1863 | 4 | XU NO32271850 | nosník s konzolou 27/18x500mm | 8592223081574 | 510 | 233.3 | 9.5224 | 0% | 0% | 0% | 233.3 | 9.5224
1864 | 4 | XU NO32283020 | nosník s konzolou 28/30x200mm | 8592223096974 | 510 | 215.7 | 8.8041 | 0% | 0% | 0% | 215.7 | 8.8041
1865 | 4 | XU NO32283030 | nosník s konzolou 28/30x300mm | 8592223108677 | 510 | 210.3 | 8.5837 | 0% | 0% | 0% | 210.3 | 8.5837
1866 | 4 | XU NO32283044 | nosník s konzolou 28/30x440mm | 8592223108660 | 510 | 250.7 | 10.2327 | 0% | 0% | 0% | 250.7 | 10.2327
1867 | 4 | XU NO32283050 | nosník s konzolou 28/30x500mm | 8592339084612 | 510 | 266.4 | 10.8735 | 0% | 0% | 0% | 266.4 | 10.8735
1868 | 4 | XU NO32384420 | nosník s konzolou 38/40x200mm | 8592223109292 | 510 | 235.3 | 9.6041 | 0% | 0% | 0% | 235.3 | 9.6041
1869 | 4 | XU NO32384430 | nosník s konzolou 38/40x300mm | 8592223109308 | 510 | 271.1 | 11.0653 | 0% | 0% | 0% | 271.1 | 11.0653
1870 | 4 | XU NO32384450 | nosník s konzolou 38/40x500mm | 8592223110212 | 510 | 361.1 | 14.7388 | 0% | 0% | 0% | 361.1 | 14.7388
1871 | 4 | XU TR22400010 | třmen DN10 M6 20mm | 8592223088702 | 510 | 10.4 | 0.42449 | 0% | 0% | 0% | 10.4 | 0.42449
1872 | 4 | XU TR22400015 | třmen DN15 M6 25mm | 8592223088719 | 510 | 18.5 | 0.7551 | 0% | 0% | 0% | 18.5 | 0.7551
1873 | 4 | XU TR22400020 | třmen DN20 M8 30mm | 8592223088726 | 510 | 28.1 | 1.1469 | 0% | 0% | 0% | 28.1 | 1.1469
1874 | 4 | XU TR22400025 | třmen DN25 M8 36mm | 8592223088733 | 510 | 29.7 | 1.2122 | 0% | 0% | 0% | 29.7 | 1.2122
1875 | 4 | XU TR22400032 | třmen DN32 M8 45mm | 8592223088740 | 510 | 31.7 | 1.2939 | 0% | 0% | 0% | 31.7 | 1.2939
1876 | 4 | XU TR22400040 | třmen DN40 M10 51mm | 8592223088757 | 510 | 59.3 | 2.4204 | 0% | 0% | 0% | 59.3 | 2.4204
1877 | 4 | XU TR22400050 | třmen DN50 M10 63 mm | 8592223090545 | 510 | 65.7 | 2.6816 | 0% | 0% | 0% | 65.7 | 2.6816
1878 | 4 | XU TR22400065 | třmen DN65 M12 80 mm | 8592223090552 | 510 | 88.2 | 3.6 | 0% | 0% | 0% | 88.2 | 3.6
1879 | 4 | XU TR22400080 | třmen DN 80 M12 94 mm | 8592223093461 | 510 | 102.8 | 4.1959 | 0% | 0% | 0% | 102.8 | 4.1959
1880 | 4 | XU TR22400100 | třmen DN100 M16 116 mm | 8592223092792 | 510 | 166.2 | 6.7837 | 0% | 0% | 0% | 166.2 | 6.7837
1881 | 4 | XU NO31271860 | nosník 27/18 x 0,6m | 8592223106543 | 510 | 89.2 | 3.6408 | 0% | 0% | 0% | 89.2 | 3.6408
1882 | 4 | XU NO31272000 | nosník 27/18 x 2m | 8592223075962 | 510 | 278.6 | 11.3714 | 0% | 0% | 0% | 278.6 | 11.3714
1883 | 4 | XU NO31283020 | nosník 28/30 x 2m | 8592223088511 | 510 | 485.4 | 19.8122 | 0% | 0% | 0% | 485.4 | 19.8122
1884 | 4 | XU NO31384020 | nosník 38/40 x 2m | 8592223091368 | 510 | 762.3 | 31.1143 | 0% | 0% | 0% | 762.3 | 31.1143
1885 | 4 | XU NO33002718 | nosník. krytka 27/18 | 8592223077850 | 510 | 4.7 | 0.19184 | 0% | 0% | 0% | 4.7 | 0.19184
1886 | 4 | XU NO33003840 | nosník. krytka 38/40 | 8592223090507 | 510 | 8.8 | 0.35918 | 0% | 0% | 0% | 8.8 | 0.35918
1887 | 4 | XU PR12401010 | příchytka 1pp 10 bílá | 8592223093416 | 510 | 4.6 | 0.18776 | 0% | 0% | 0% | 4.6 | 0.18776
1888 | 4 | XU PR12401012 | příchytka 1pp 12 bílá | 8592223096073 | 510 | 4.8 | 0.19592 | 0% | 0% | 0% | 4.8 | 0.19592
1889 | 4 | XU PR12401015 | příchytka 1pp 15 bílá | 8592223077676 | 510 | 4 | 0.16327 | 0% | 0% | 0% | 4 | 0.16327
1890 | 4 | XU PR12401018 | příchytka 1pp 18 bílá | 8592223077683 | 510 | 4.4 | 0.17959 | 0% | 0% | 0% | 4.4 | 0.17959
1891 | 4 | XU PR12401022 | příchytka 1pp 22 bílá | 8592223077690 | 510 | 5.1 | 0.20816 | 0% | 0% | 0% | 5.1 | 0.20816
1892 | 4 | XU PR12500212 | příchytka 2pp 12 bílá | 8592223077706 | 510 | 7.9 | 0.32245 | 0% | 0% | 0% | 7.9 | 0.32245
1893 | 4 | XU PR12500215 | příchytka 2pp 15 bílá | 8592223077041 | 510 | 8.6 | 0.35102 | 0% | 0% | 0% | 8.6 | 0.35102
1894 | 4 | XU PR12500218 | příchytka 2pp 18 bílá | 8592223077058 | 510 | 10.5 | 0.42857 | 0% | 0% | 0% | 10.5 | 0.42857
1895 | 4 | XU PR12500222 | příchytka 2pp 22 bílá | 8592223077713 | 510 | 10.8 | 0.44082 | 0% | 0% | 0% | 10.8 | 0.44082
1896 | 4 | XU PR12101016 | příchytka 1pp 16 šedá | 8592223080515 | 510 | 5.8 | 0.23673 | 0% | 0% | 0% | 5.8 | 0.23673
1897 | 4 | XU PR12101020 | příchytka 1pp 20 šedá | 8592223080546 | 510 | 6.1 | 0.24898 | 0% | 0% | 0% | 6.1 | 0.24898
1898 | 4 | XU PR12101025 | příchytka 1pp 25 šedá | 8592223080522 | 510 | 6.5 | 0.26531 | 0% | 0% | 0% | 6.5 | 0.26531
1899 | 4 | XU PR12101032 | příchytka 1pp 32 šedá | 8592223093249 | 510 | 8.9 | 0.36327 | 0% | 0% | 0% | 8.9 | 0.36327
1900 | 4 | XU PR12200216 | příchytka 2pp 16 šedá | 8592223080539 | 510 | 10.9 | 0.4449 | 0% | 0% | 0% | 10.9 | 0.4449
1901 | 4 | XU PR12200220 | příchytka 2pp 20 šedá | 8592223077430 | 510 | 9.8 | 0.4 | 0% | 0% | 0% | 9.8 | 0.4
1902 | 4 | XU PR12200225 | příchytka 2pp 25 šedá | 8592223080553 | 510 | 11.7 | 0.47755 | 0% | 0% | 0% | 11.7 | 0.47755
1903 | 4 | XU PR12200232 | příchytka 2pp 32 šedá | 8592223112223 | 510 | 15 | 0.61224 | 0% | 0% | 0% | 15 | 0.61224
1904 | 4 | XU PR12303020 | příchytka 1pp 20 šedá+třmen | 8592223090422 | 510 | 8.9 | 0.36327 | 0% | 0% | 0% | 8.9 | 0.36327
1905 | 4 | XU PR12303025 | příchytka 1pp 25 šedá+třmen | 8592223090439 | 510 | 9.8 | 0.4 | 0% | 0% | 0% | 9.8 | 0.4
1906 | 4 | XU PR12303032 | příchytka 1pp 32 šedá+třmen | 8592223084780 | 510 | 10.8 | 0.44082 | 0% | 0% | 0% | 10.8 | 0.44082
1907 | 4 | XU PR12303040 | příchytka 1pp 40 šedá+třmen | 8592223089952 | 510 | 13.6 | 0.5551 | 0% | 0% | 0% | 13.6 | 0.5551
1908 | 4 | XU PR12303050 | příchytka 1pp 50 šedá+třmen | 8592223089969 | 510 | 20.7 | 0.8449 | 0% | 0% | 0% | 20.7 | 0.8449
1909 | 4 | XU PR12303063 | příchytka 1pp 63 šedá+třmen | 8592223092440 | 510 | 25 | 1.0204 | 0% | 0% | 0% | 25 | 1.0204
1910 | 4 | XU PR12603028 | příchytka se třmenem 28T bílá | 8592223316348 | 510 | 11 | 0.44898 | 0% | 0% | 0% | 11 | 0.44898
1911 | 4 | XU SP12700301 | spona izolace | 8592223088498 | 510 | 0.9 | 0.036735 | 0% | 0% | 0% | 0.9 | 0.036735
1912 | 4 | XU PR12900303 | příchytka podlahova A | 8592223077737 | 510 | 3.2 | 0.13061 | 0% | 0% | 0% | 3.2 | 0.13061
1913 | 4 | XU PR13000304 | příchytka podlahova B | 8592223077065 | 510 | 4.1 | 0.16735 | 0% | 0% | 0% | 4.1 | 0.16735
1914 | 4 | XU PR13100305 | příchytka podlahova C | 8592223077744 | 510 | 4.5 | 0.18367 | 0% | 0% | 0% | 4.5 | 0.18367
1915 | 4 | XU UM60208120 | um.upev.M8x120 | 8592223069664 | 510 | 35.9 | 1.4653 | 0% | 0% | 0% | 35.9 | 1.4653
1916 | 4 | XU UM60210120 | um.upev.M10x120 | 8592223069671 | 510 | 46.9 | 1.9143 | 0% | 0% | 0% | 46.9 | 1.9143
1917 | 4 | XU UM60210140 | um.upev. M10x140 | 8592223075412 | 510 | 51.7 | 2.1102 | 0% | 0% | 0% | 51.7 | 2.1102
1918 | 4 | XU PI60310120 | pisoár upev.10x120 bílá | 8592223069695 | 510 | 50.3 | 2.0531 | 0% | 0% | 0% | 50.3 | 2.0531
1919 | 4 | XU PI60310122 | pisoár upev.10x120 chrom | 8592223069701 | 510 | 124.5 | 5.0816 | 0% | 0% | 0% | 124.5 | 5.0816
1920 | 4 | XU WC60167015 | WC upev.6x70 bílá/chrom | 8592223069633 | 510 | 29 | 1.1837 | 0% | 0% | 0% | 29 | 1.1837
1921 | 4 | XU WC60168015 | WC upev.6x80 bílá/chrom | 8592223075405 | 510 | 30.3 | 1.2367 | 0% | 0% | 0% | 30.3 | 1.2367
1922 | 4 | XU UM60408120 | um.upev. M8x120 přes zeď | 8592223095342 | 510 | 137.9 | 5.6286 | 0% | 0% | 0% | 137.9 | 5.6286
1923 | 4 | XU UM60410120 | um.upev. M10x120 přes zeď | 8592223069718 | 510 | 148.1 | 6.0449 | 0% | 0% | 0% | 148.1 | 6.0449
1924 | 4 | XU BO60508120 | bojler upev.M8x120 přes zeď | 8592223096097 | 510 | 114.9 | 4.6898 | 0% | 0% | 0% | 114.9 | 4.6898
1925 | 4 | XU BO60510120 | bojler upev.M10x120 přes zeď | 8592223077966 | 510 | 122.3 | 4.9918 | 0% | 0% | 0% | 122.3 | 4.9918
1926 | 4 | XU HM80410640 | hmoždinka natl. N6x40 | 8592223077973 | 510 | 2.4 | 0.097959 | 0% | 0% | 0% | 2.4 | 0.097959
1927 | 4 | XU HM80410660 | hmoždinka natl. N6x60 | 8592223080683 | 510 | 2.6 | 0.10612 | 0% | 0% | 0% | 2.6 | 0.10612
1928 | 4 | XU HM80410860 | hmoždinka natl. N8x60 | 8592223079755 | 510 | 3.8 | 0.1551 | 0% | 0% | 0% | 3.8 | 0.1551
1929 | 4 | XU HM80410880 | hmoždinka natl. N8x80 | 8592223080690 | 510 | 6.3 | 0.25714 | 0% | 0% | 0% | 6.3 | 0.25714
1930 | 4 | XU SR21008050 | šroub K M8x50 | 8592223077218 | 510 | 3.8 | 0.1551 | 0% | 0% | 0% | 3.8 | 0.1551
1931 | 4 | XU SR21008060 | šroub K M8x60 | 8592223075368 | 510 | 4.8 | 0.19592 | 0% | 0% | 0% | 4.8 | 0.19592
1932 | 4 | XU SR21008070 | šroub K M8x70 | 8592223106550 | 510 | 6.3 | 0.25714 | 0% | 0% | 0% | 6.3 | 0.25714
1933 | 4 | XU SR21008080 | šroub K M8x80 | 8592223075351 | 510 | 6.4 | 0.26122 | 0% | 0% | 0% | 6.4 | 0.26122
1934 | 4 | XU SR21008100 | šroub K M8x100 | 8592223075603 | 510 | 6.9 | 0.28163 | 0% | 0% | 0% | 6.9 | 0.28163
1935 | 4 | XU SR21008120 | šroub K M8x120 | 8592223075979 | 510 | 8.5 | 0.34694 | 0% | 0% | 0% | 8.5 | 0.34694
1936 | 4 | XU SR21008140 | šroub K M8x140 | 8592223077751 | 510 | 11.5 | 0.46939 | 0% | 0% | 0% | 11.5 | 0.46939
1937 | 4 | XU SR21008160 | šroub K M8x160 | 8592223077768 | 510 | 12.4 | 0.50612 | 0% | 0% | 0% | 12.4 | 0.50612
1938 | 4 | XU SR21010080 | šroub K M10x80 | 8592223077775 | 510 | 8.9 | 0.36327 | 0% | 0% | 0% | 8.9 | 0.36327
1939 | 4 | XU SR21010100 | šroub K M10x100 | 8592223077782 | 510 | 12.6 | 0.51429 | 0% | 0% | 0% | 12.6 | 0.51429
1940 | 4 | XU SR21010120 | šroub K M10x120 | 8592223077799 | 510 | 16.5 | 0.67347 | 0% | 0% | 0% | 16.5 | 0.67347
1941 | 4 | XU SR21010140 | šroub K M10x140 | 8592223077805 | 510 | 19.5 | 0.79592 | 0% | 0% | 0% | 19.5 | 0.79592
1942 | 4 | XU VR80446101 | vrut nasuvny M6x40 | 8592223181267 | 510 | 5.5 | 0.22449 | 0% | 0% | 0% | 5.5 | 0.22449
1943 | 4 | XU TY22061000 | tyč závit.M6/1m | 8592223117402 | 510 | 34.1 | 1.3918 | 0% | 0% | 0% | 34.1 | 1.3918
1944 | 4 | XU TY22081000 | tyč závit.M8/1m | 8592223075306 | 510 | 59 | 2.4082 | 0% | 0% | 0% | 59 | 2.4082
1945 | 4 | XU TY22101000 | tyč závit.M10/1m | 8592223075924 | 510 | 88.2 | 3.6 | 0% | 0% | 0% | 88.2 | 3.6
1946 | 4 | XU TY22121000 | tyč závit.M12/1m | 8592223083851 | 510 | 122.6 | 5.0041 | 0% | 0% | 0% | 122.6 | 5.0041
1947 | 4 | XU HM80501010 | zarážecí kotva M10 s límcem | 8592223115781 | 510 | 8.1 | 0.33061 | 0% | 0% | 0% | 8.1 | 0.33061
1948 | 4 | XU HM80501008 | zarážecí kotva M8 s límcem | 8592223075900 | 510 | 4.6 | 0.18776 | 0% | 0% | 0% | 4.6 | 0.18776
1949 | 4 | XU HM80100006 | hmoždinka nylon hnědá H6 | 8592223091320 | 510 | 0.8 | 0.032653 | 0% | 0% | 0% | 0.8 | 0.032653
1950 | 4 | XU HM80100008 | hmoždinka nylon hnědá H8 | 8592223076723 | 510 | 1.6 | 0.065306 | 0% | 0% | 0% | 1.6 | 0.065306
1951 | 4 | XU HM80100010 | hmoždinka nylon hnědá H10 | 8592223076785 | 510 | 2.3 | 0.093878 | 0% | 0% | 0% | 2.3 | 0.093878
1952 | 4 | XU HM80100012 | hmoždinka nylon hnědá H12 | 8592223077423 | 510 | 4.3 | 0.17551 | 0% | 0% | 0% | 4.3 | 0.17551
1953 | 4 | XU HM80100014 | hmoždinka nylon hnědá H14 | 8592223078840 | 510 | 5.7 | 0.23265 | 0% | 0% | 0% | 5.7 | 0.23265
1954 | 4 | XU PO31310825 | podložka k nosníku 8,5x25x2 | 8592223139541 | 510 | 4.2 | 0.17143 | 0% | 0% | 0% | 4.2 | 0.17143
1955 | 4 | XU PO31311025 | podložka k nosníku 10,3x25x3 | 8592223077874 | 510 | 4.1 | 0.16735 | 0% | 0% | 0% | 4.1 | 0.16735
1956 | 4 | XU PO31320830 | podložka velkoplošná 8,4x30x1,5 ZB | 8592223077478 | 510 | 4.1 | 0.16735 | 0% | 0% | 0% | 4.1 | 0.16735
1957 | 4 | XU PO31321035 | podložka velkoplošná 10,5x30x1,5 ZB | 8592223077461 | 510 | 4.1 | 0.16735 | 0% | 0% | 0% | 4.1 | 0.16735
1958 | 4 | XU MA31400006 | matice M6 | 8592223092433 | 510 | 0.9 | 0.036735 | 0% | 0% | 0% | 0.9 | 0.036735
1959 | 4 | XU MA31400008 | matice M8 | 8592223075399 | 510 | 1.4 | 0.057143 | 0% | 0% | 0% | 1.4 | 0.057143
1960 | 4 | XU MA31400010 | matice M10 | 8592223077454 | 510 | 2.9 | 0.11837 | 0% | 0% | 0% | 2.9 | 0.11837
1961 | 4 | XU MA31400012 | matice M12 | 8592223092426 | 510 | 4 | 0.16327 | 0% | 0% | 0% | 4 | 0.16327
1962 | 4 | XU SE31100830 | sestava M8x30 | 8592223075375 | 510 | 15.9 | 0.64898 | 0% | 0% | 0% | 15.9 | 0.64898
1963 | 4 | XU SE31100850 | sestava M8x50 | 8592223077867 | 510 | 17.3 | 0.70612 | 0% | 0% | 0% | 17.3 | 0.70612
1964 | 4 | XU MA24061018 | matice spoj. M6x10x18 | 8592223112230 | 510 | 2.5 | 0.10204 | 0% | 0% | 0% | 2.5 | 0.10204
1965 | 4 | XU MA24081324 | matice spoj. M8x13x24 | 8592223076846 | 510 | 5.7 | 0.23265 | 0% | 0% | 0% | 5.7 | 0.23265
1966 | 4 | XU MA24081330 | matice spoj. M8x13x30 | 8592223093423 | 510 | 4.6 | 0.18776 | 0% | 0% | 0% | 4.6 | 0.18776
1967 | 4 | XU MA24101320 | matice spoj. M10x13x25 | 8592223077812 | 510 | 4.7 | 0.19184 | 0% | 0% | 0% | 4.7 | 0.19184
1968 | 4 | XU SV21700008 | svěrka nosná M8 | 8592223118812 | 510 | 70.3 | 2.8694 | 0% | 0% | 0% | 70.3 | 2.8694
1969 | 4 | XU SV21700010 | svěrka nosná M10 | 8592223075283 | 510 | 70.3 | 2.8694 | 0% | 0% | 0% | 70.3 | 2.8694
1970 | 4 | XU PA21800012 | děrovaná páska 12 LBV 5.0mm | 8592223138759 | 510 | 167 | 6.8163 | 0% | 0% | 0% | 167 | 6.8163
1971 | 4 | XU SP90100812 | spona hadicova 9 mm 8-12 - nerez W2 | 8592223421417 | 510 | 8.2 | 0.33469 | 0% | 0% | 0% | 8.2 | 0.33469
1972 | 4 | XU SP90101016 | spona hadicova 9 mm 10-16 - nerez W2 | 8592223421424 | 510 | 8.7 | 0.3551 | 0% | 0% | 0% | 8.7 | 0.3551
1973 | 4 | XU SP90101220 | spona hadicova 9 mm 12-20mm - nerez W2 | 8592223348431 | 510 | 15.9 | 0.64898 | 0% | 0% | 0% | 15.9 | 0.64898
1974 | 4 | XU SP90102032 | spona hadicova 9 mm 20-32 - nerez W2 | 8592223348448 | 510 | 17.4 | 0.7102 | 0% | 0% | 0% | 17.4 | 0.7102
1975 | 4 | XU SP90102540 | spona hadicova 9 mm 25-40 - nerez W2 | 8592223348455 | 510 | 18.5 | 0.7551 | 0% | 0% | 0% | 18.5 | 0.7551
1976 | 4 | XU SP90103250 | spona hadicova 9 mm 32-50 - nerez W2 | 8592339183117 | 510 | 19.9 | 0.81224 | 0% | 0% | 0% | 19.9 | 0.81224
1977 | 5 | TS 114HT DN 15 | radiátorový ventil rohový termostatický 1/2", chrom | 8033481376311 | 400 | 1194 | 48.7347 | 0% | 0% | 0% | 1194 | 48.7347
1978 | 5 | TS 105HM DN 15 | radiátorové šroubení uzavírací rohové 1/2", chrom | 8033481376250 | 400 | 982 | 40.0816 | 0% | 0% | 0% | 982 | 40.0816
1979 | 5 | TS 116HT CR | hlavice termostatická kapalinová, chrom | 8052204328826 | 400 | 539 | 22 | 0% | 0% | 0% | 539 | 22
1980 | 5 | TS 116 BI | hlavice termostatická kapalinová, bílá | 8052204324217 | 400 | 405 | 16.5306 | 0% | 0% | 0% | 405 | 16.5306
1981 | 5 | TS 112CDR-1 DN 10 | radiátorový ventil přímý termostatický dvoureg. 3/8" | 8033481379756 | 400 | 456 | 18.6122 | 0% | 0% | 0% | 456 | 18.6122
1982 | 5 | TS 112CDR-1 DN 15 | radiátorový ventil přímý termostatický dvoureg. 1/2" | 8033481375499 | 400 | 468 | 19.102 | 0% | 0% | 0% | 468 | 19.102
1983 | 5 | TS 112CDR-1 DN 20 | radiátorový ventil přímý termostatický dvoureg. 3/4" | 8033481373099 | 400 | 588 | 24 | 0% | 0% | 0% | 588 | 24
1984 | 5 | TS 110CDR-1 DN 10 | radiátorový ventil rohový termostatický dvoureg. 3/8" | 8052204325597 | 400 | 444 | 18.1224 | 0% | 0% | 0% | 444 | 18.1224
1985 | 5 | TS 110CDR-1 DN 15 | radiátorový ventil rohový termostatický dvoureg. 1/2" | 8033481372757 | 400 | 433 | 17.6735 | 0% | 0% | 0% | 433 | 17.6735
1986 | 5 | TS 110CDR-1 DN 20 | radiátorový ventil rohový termostatický dvoureg. 3/4" | 8052204325603 | 400 | 423 | 17.2653 | 0% | 0% | 0% | 423 | 17.2653
1987 | 5 | TS 115CDR-1 DN 10 | radiátorový ventil přímý termostatický dvoureg. 3/8" | 8052204320936 | 400 | 429 | 17.5102 | 0% | 0% | 0% | 429 | 17.5102
1988 | 5 | TS 115CDR-1 DN 15 | radiátorový ventil přímý termostatický dvoureg. 1/2" | 8033481371040 | 400 | 453 | 18.4898 | 0% | 0% | 0% | 453 | 18.4898
1989 | 5 | TS 114CDR-1 DN 10 | radiatorovy ventil rohovy termostaticky dvoureg. 3/8" | 8033481372252 | 400 | 409 | 16.6939 | 0% | 0% | 0% | 409 | 16.6939
1990 | 5 | TS 114CDR-1 DN 15 | radiatorovy ventil rohovy termostaticky dvoureg. 1/2" | 8033481372269 | 400 | 441 | 18 | 0% | 0% | 0% | 441 | 18
1991 | 5 | TS 102-1 DN 10 | radiátorový ventil přímý ruční 3/8" | 8033481370036 | 400 | 360 | 14.6939 | 0% | 0% | 0% | 360 | 14.6939
1992 | 5 | TS 102-1 DN 15 | radiátorový ventil přímý ruční 1/2" | 8033481370043 | 400 | 376 | 15.3469 | 0% | 0% | 0% | 376 | 15.3469
1993 | 5 | TS 100-1 DN 10 | radiátorový ventil rohový ruční 3/8" | 8033481372825 | 400 | 352 | 14.3673 | 0% | 0% | 0% | 352 | 14.3673
1994 | 5 | TS 100-1 DN 15 | radiátorový ventil rohový ruční 1/2" | 8033481372832 | 400 | 346 | 14.1224 | 0% | 0% | 0% | 346 | 14.1224
1995 | 5 | TS 106-1 DN 15 | radiátorový ventil přímý ruční 1/2"x16 | 8033481373679 | 400 | 365 | 14.898 | 0% | 0% | 0% | 365 | 14.898
1996 | 5 | TS 104-1 DN 15 | radiátorový ventil rohový ruční 1/2"x16 | 8033481372290 | 400 | 319 | 13.0204 | 0% | 0% | 0% | 319 | 13.0204
1997 | 5 | TS 103-1 DN 10 | radiátorové šroubení uzavírací přímé 3/8" | 8033481370241 | 400 | 339 | 13.8367 | 0% | 0% | 0% | 339 | 13.8367
1998 | 5 | TS 103-1 DN 15 | radiátorové šroubení uzavírací přímé 1/2" | 8033481370258 | 400 | 354 | 14.449 | 0% | 0% | 0% | 354 | 14.449
1999 | 5 | TS 101-1 DN 10 | radiátorové šroubení uzavírací rohové 3/8" | 8033481370210 | 400 | 331 | 13.5102 | 0% | 0% | 0% | 331 | 13.5102
2000 | 5 | TS 101-1 DN 15 | radiátorové šroubení uzavírací rohové 1/2" | 8033481370227 | 400 | 296 | 12.0816 | 0% | 0% | 0% | 296 | 12.0816
2001 | 5 | TS 107-1 DN 15 | radiátorové šroubení uzavírací přímé 1/2"x16 | 8033481370319 | 400 | 341 | 13.9184 | 0% | 0% | 0% | 341 | 13.9184
2002 | 5 | TS 105-1 DN 15 | radiátorové šroubení uzavírací rohové 1/2"x16 | 8033481370289 | 400 | 323 | 13.1837 | 0% | 0% | 0% | 323 | 13.1837
2003 | 5 | VE4232A DN 10 | radiátorový ventil přímý 3/8" | 8592223110601 | MP-400 | 187 | 7.6327 | 0% | 0% | 0% | 187 | 7.6327
2004 | 5 | VE4232A DN 15 | radiátorový ventil přímý 1/2" | 8592223110618 | MP-400 | vyřazeno
2005 | 5 | VE4233A DN 10 | radiátorový ventil rohový 3/8" | 8592223110625 | MP-400 | 179 | 7.3061 | 0% | 0% | 0% | 179 | 7.3061
2006 | 5 | VE4233A DN 15 | radiátorový ventil rohový 1/2" | 8592223110632 | MP-400 | vyřazeno
2007 | 5 | VE4308A DN 10 | radiátorové šroubení přímé 3/8" | 8592223105058 | MP-400 | vyřazeno
2008 | 5 | VE4308A DN 15 | radiátorové šroubení přímé 1/2" | 8592223110649 | MP-400 | vyřazeno
2009 | 5 | VE4309A DN 10 | radiátorové šroubení rohove 3/8" | 8592223105065 | MP-400 | vyřazeno
2010 | 5 | VE4309A DN 15 | radiátorové šroubení rohove 1/2" | 8592223110656 | MP-400 | 195 | 7.9592 | 0% | 0% | 0% | 195 | 7.9592
2011 | 5 | SF 1500 3/4" | připoj.armatura k radiátorům-přímá,dvoutrub. 3/4" | 8592223042148 | 441 | 298 | 12.1633 | 0% | 0% | 0% | 298 | 12.1633
2012 | 5 | SF 1510 3/4" | připoj.armatura k radiátorům-rohová,dvoutrub. 3/4" | 8592223047716 | 441 | 298 | 12.1633 | 0% | 0% | 0% | 298 | 12.1633
2013 | 5 | ASF 0001 | adaptér pro připojení radiátorů | 8592223042186 | 441 | 21 | 0.85714 | 0% | 0% | 0% | 21 | 0.85714
2014 | 5 | ASF 0002 | adaptér pro připojení radiátorů Korado,Ocean,Purmo,Radson | 8592223042179 | MP-440 | 44.7 | 1.8245 | 0% | 0% | 0% | 44.7 | 1.8245
2015 | 5 | 10 K DN 10 | kul.koh. vypouštěcí-napouštěcí PN10, 3/8" | 8592223007178 | MP-205 | 128 | 5.2245 | 0% | 0% | 0% | 128 | 5.2245
2016 | 5 | 10 K DN 15 | kul.koh. vypouštěcí-napouštěcí PN10, 1/2" | 8592223007161 | MP-205 | 116.6 | 4.7592 | 0% | 0% | 0% | 116.6 | 4.7592
2017 | 5 | 10 K DN 20 | kul.koh. vypouštěcí-napouštěcí PN10 3/4" | 8592223065598 | MP-205 | 146 | 5.9592 | 0% | 0% | 0% | 146 | 5.9592
2018 | 5 | TS 208 1/2X15 | svěrné šroubení pro měďěné trubky 1/2"x15 | 8033481373822 | 440 | 58.8 | 2.4 | 0% | 0% | 0% | 58.8 | 2.4
2019 | 5 | TS 218 1/2X14X2 | svěrné šroubení pro VT 1/2"x14x2 | 8033481372412 | 440 | 84.5 | 3.449 | 0% | 0% | 0% | 84.5 | 3.449
2020 | 5 | TS 218 1/2X16X2 | svěrné šroubení pro VT 1/2"x16x2 | 8033481372436 | 440 | 84.5 | 3.449 | 0% | 0% | 0% | 84.5 | 3.449
2021 | 5 | TR 4430 12 MM | TR svěrné šroubení pro měděné trubky 12mm | 8592223344808 | 440 | 172 | 7.0204 | 0% | 0% | 0% | 172 | 7.0204
2022 | 5 | TR 4430 15 MM | TR svěrné šroubení pro měděné trubky 15mm | 8592223050846 | 440 | 107.5 | 4.3878 | 0% | 0% | 0% | 107.5 | 4.3878
2023 | 5 | TR 4430 18 MM | TR svěrné šroubení pro měděné trubky 18mm | 8592223344815 | 440 | 107.5 | 4.3878 | 0% | 0% | 0% | 107.5 | 4.3878
2024 | 5 | TS 217T 3/4X14X2 | svěrné šroubení pro VT 3/4"x14x2 | 8056684874446 | 440 | 92 | 3.7551 | 0% | 0% | 0% | 92 | 3.7551
2025 | 5 | TS 217T 3/4X16X2 | svěrné šroubení pro VT 3/4"x16x2 | 8057438242474 | 440 | 180 | 7.3469 | 0% | 0% | 0% | 180 | 7.3469
2026 | 5 | TS 217T 3/4X18X2 | svěrné šroubení pro VT3/4"x18x2 | 8033481372030 | 440 | 180 | 7.3469 | 0% | 0% | 0% | 180 | 7.3469
2027 | 5 | TS 217T 3/4X20X2 | svěrné šroubení pro VT 3/4"x20x2 | 8033481372054 | 440 | 181 | 7.3878 | 0% | 0% | 0% | 181 | 7.3878
2028 | 5 | IVR325 3/8X1/2 | teleskopické prodloužení pro radiátory 3/8"x1/2" | 8022326446111 | 440 | 111.7 | 4.5592 | 0% | 0% | 0% | 111.7 | 4.5592
2029 | 5 | IVR325 1/2X3/4 | teleskopické prodloužení pro radiátory 1/2"x3/4" | 8022326446128 | 440 | 162 | 6.6122 | 0% | 0% | 0% | 162 | 6.6122
2030 | 5 | IVR325 3/4X1 | teleskopické prodloužení pro radiátory 3/4"x1" | 8022326446135 | 440 | 199 | 8.1224 | 0% | 0% | 0% | 199 | 8.1224
2031 | 5 | 1832 DN 15 | ventil přetlakový nastavitelný průmyslový FF 1/2" | 8592223423367 | 450 | 988 | 40.3265 | 0% | 0% | 0% | 988 | 40.3265
2032 | 5 | 1832 DN 20 | ventil přetlakový nastavitelný průmyslový FF 3/4" | 8592223423374 | 450 | 1310 | 53.4694 | 0% | 0% | 0% | 1310 | 53.4694
2033 | 5 | 1832 DN 25 | ventil přetlakový nastavitelný průmyslový FF 1" | 8592223423381 | 450 | 1776 | 72.4898 | 0% | 0% | 0% | 1776 | 72.4898
2034 | 5 | 1832 DN 32 | ventil přetlakový nastavitelný průmyslový FF 1"1/4 | 8592223423398 | 450 | 2925 | 119.3878 | 0% | 0% | 0% | 2925 | 119.3878
2035 | 5 | 1832 DN 40 | ventil přetlakový nastavitelný průmyslový FF 1"1/2 | 8592223423404 | 450 | 4029 | 164.449 | 0% | 0% | 0% | 4029 | 164.449
2036 | 5 | 1832 DN 50 | ventil přetlakový nastavitelný průmyslový FF 2" | 8592223423411 | 450 | 5591 | 228.2041 | 0% | 0% | 0% | 5591 | 228.2041
2037 | 5 | 490 1.5B DN15 | ventil pojistný MF 1/2"x1,5 bar | 8592223030985 | 450 | 575 | 23.4694 | 0% | 0% | 0% | 575 | 23.4694
2038 | 5 | 490 2.5B DN15 | ventil pojistný MF 1/2"x2,5 bar | 8592223009301 | 450 | 575 | 23.4694 | 0% | 0% | 0% | 575 | 23.4694
2039 | 5 | 490 3BAR DN15 | ventil pojistný MF 1/2"x3,0 bar | 8592223009349 | 450 | 575 | 23.4694 | 0% | 0% | 0% | 575 | 23.4694
2040 | 5 | 490 4BAR DN15 | ventil pojistný MF 1/2"x4,0 bar | 8592223044562 | 450 | 575 | 23.4694 | 0% | 0% | 0% | 575 | 23.4694
2041 | 5 | 490 5BAR DN15 | ventil pojistný MF 1/2"x5,0 bar | 8592223015869 | 450 | 575 | 23.4694 | 0% | 0% | 0% | 575 | 23.4694
2042 | 5 | 490 6BAR DN15 | ventil pojistný MF 1/2"x6,0 bar | 8592223009363 | 450 | 575 | 23.4694 | 0% | 0% | 0% | 575 | 23.4694
2043 | 5 | 490 7BAR DN15 | ventil pojistný MF 1/2"x7,0 bar | 8592223009387 | 450 | 575 | 23.4694 | 0% | 0% | 0% | 575 | 23.4694
2044 | 5 | 490 8BAR DN15 | ventil pojistný MF 1/2"x8,0 bar | 8592223015906 | 450 | 575 | 23.4694 | 0% | 0% | 0% | 575 | 23.4694
2045 | 5 | 490 2.5B DN20 | ventil pojistný MF 3/4"x2,5 bar | 8592223009318 | 450 | 873 | 35.6327 | 0% | 0% | 0% | 873 | 35.6327
2046 | 5 | 490 3BAR DN20 | ventil pojistný MF 3/4"x3,0 bar | 8592223009356 | 450 | 873 | 35.6327 | 0% | 0% | 0% | 873 | 35.6327
2047 | 5 | 490 4BAR DN20 | ventil pojistný MF 3/4"x4,0 bar | 8592223027893 | 450 | 873 | 35.6327 | 0% | 0% | 0% | 873 | 35.6327
2048 | 5 | 490 5BAR DN20 | ventil pojistný MF 3/4"x5,0 bar | 8592223015876 | 450 | 873 | 35.6327 | 0% | 0% | 0% | 873 | 35.6327
2049 | 5 | 490 6BAR DN20 | ventil pojistný MF 3/4"x6,0 bar | 8592223009370 | 450 | 873 | 35.6327 | 0% | 0% | 0% | 873 | 35.6327
2050 | 5 | 490 7BAR DN20 | ventil pojistný MF 3/4"x7,0 bar | 8592223015883 | 450 | 873 | 35.6327 | 0% | 0% | 0% | 873 | 35.6327
2051 | 5 | 490 8BAR DN20 | ventil pojistný MF 3/4"x8,0 bar | 8592223015913 | 450 | 873 | 35.6327 | 0% | 0% | 0% | 873 | 35.6327
2052 | 5 | 490 2.5B DN25 | ventil pojistný MF 1"x2,5 bar | 8592223010161 | 450 | 1602 | 65.3878 | 0% | 0% | 0% | 1602 | 65.3878
2053 | 5 | 490 3BAR DN25 | ventil pojistný MF 1"x3,0 bar | 8592223010185 | 450 | 1602 | 65.3878 | 0% | 0% | 0% | 1602 | 65.3878
2054 | 5 | 490 4BAR DN25 | ventil pojistný MF 1"x4,0 bar | 8592223019348 | 450 | 1602 | 65.3878 | 0% | 0% | 0% | 1602 | 65.3878
2055 | 5 | 490 5BAR DN25 | ventil pojistný MF 1"x5,0 bar | 8592223015852 | 450 | 1602 | 65.3878 | 0% | 0% | 0% | 1602 | 65.3878
2056 | 5 | 490 6BAR DN25 | ventil pojistný MF 1"x6,0 bar | 8592223010192 | 450 | 1602 | 65.3878 | 0% | 0% | 0% | 1602 | 65.3878
2057 | 5 | 490 7BAR DN25 | ventil pojistný MF 1"x7,0 bar | 8592223015890 | 450 | 1602 | 65.3878 | 0% | 0% | 0% | 1602 | 65.3878
2058 | 5 | 490 8BAR DN25 | ventil pojistný MF 1"x8,0 bar | 8592223015920 | 450 | 1602 | 65.3878 | 0% | 0% | 0% | 1602 | 65.3878
2059 | 5 | 493 2,5B DN 20 | ventil pojistný MF 3/4"x2,5 bar | 8592223304338 | 450 | 539 | 22 | 0% | 0% | 0% | 539 | 22
2060 | 5 | 493 3BAR DN 20 | ventil pojistný MF 3/4"x3,0 bar | 8592223304345 | 450 | 513 | 20.9388 | 0% | 0% | 0% | 513 | 20.9388
2061 | 5 | 493 4BAR DN 20 | ventil pojistný MF 3/4"x4,0 bar | 8592223304352 | 450 | 513 | 20.9388 | 0% | 0% | 0% | 513 | 20.9388
2062 | 5 | 493 6BAR DN 20 | ventil pojistný MF 3/4"x6,0 bar | 8592223304369 | 450 | vyřazeno
2063 | 5 | 493 7BAR DN 20 | ventil pojistný MF 3/4"x7,0 bar | 8592223304376 | 450 | 539 | 22 | 0% | 0% | 0% | 539 | 22
2064 | 5 | 485 2,5B DN 15 | ventil pojistný MF 1/2"x2,5 bar | 8592223304383 | 450 | 251 | 10.2449 | 0% | 0% | 0% | 251 | 10.2449
2065 | 5 | 485 3BAR DN 15 | ventil pojistný MF 1/2"x3,0 bar | 8592223304390 | 450 | 251 | 10.2449 | 0% | 0% | 0% | 251 | 10.2449
2066 | 5 | 485 6BAR DN 15 | ventil pojistný MF 1/2"x6,0 bar | 8592223304406 | 450 | 251 | 10.2449 | 0% | 0% | 0% | 251 | 10.2449
2067 | 5 | 485 7BAR DN 15 | ventil pojistný MF 1/2"x7,0 bar | 8592223304413 | 450 | 265 | 10.8163 | 0% | 0% | 0% | 265 | 10.8163
2068 | 5 | 485 8BAR DN 15 | ventil pojistný MF 1/2"x8,0 bar | 8592223304420 | 450 | 265 | 10.8163 | 0% | 0% | 0% | 265 | 10.8163
2069 | 5 | 487 2,5B DN 15 | ventil pojistný FF 1/2"x2,5 bar | 8592223304437 | 450 | 251 | 10.2449 | 0% | 0% | 0% | 251 | 10.2449
2070 | 5 | 487 3BAR DN 15 | ventil pojistý FF 1/2"x3,0 bar | 8592223304444 | 450 | 251 | 10.2449 | 0% | 0% | 0% | 251 | 10.2449
2071 | 5 | 487 6BAR DN 15 | ventil pojistný FF 1/2"x6,0 bar | 8592223304451 | 450 | 246 | 10.0408 | 0% | 0% | 0% | 246 | 10.0408
2072 | 5 | 487 7BAR DN 15 | ventil pojistný FF 1/2"x7,0 bar | 8592223304468 | 450 | 273 | 11.1429 | 0% | 0% | 0% | 273 | 11.1429
2073 | 5 | 487 8BAR DN 15 | ventil pojistný FF 1/2"x8,0 bar | 8592223304475 | 450 | 273 | 11.1429 | 0% | 0% | 0% | 273 | 11.1429
2074 | 5 | 487 2,5BAR DN 20 | ventil pojistný FF 3/4"x2,5 bar | 8592223416093 | 450 | 447 | 18.2449 | 0% | 0% | 0% | 447 | 18.2449
2075 | 5 | 487 3BAR DN 20 | ventil pojistný FF 3/4"x3,0 bar | 8592223416109 | 450 | 447 | 18.2449 | 0% | 0% | 0% | 447 | 18.2449
2076 | 5 | 487 6BAR DN 20 | ventil pojistný FF 3/4"x6,0 bar | 8592223416116 | 450 | 447 | 18.2449 | 0% | 0% | 0% | 447 | 18.2449
2077 | 5 | 487 8BAR DN 20 | ventil pojistný FF 3/4"x8,0 bar | 8592223416123 | 450 | 447 | 18.2449 | 0% | 0% | 0% | 447 | 18.2449
2078 | 5 | TE 2852 3/4" | ventil pojistný Slovarm 3/4" | 8592223422100 | 450 | 1067 | 43.551 | 0% | 0% | 0% | 1067 | 43.551
2079 | 5 | TE 1847 DN 15 | ventil pojistný pro el.bojlery FF 1/2"x6,3 bar | 8592223094635 | 450 | 1629 | 66.4898 | 0% | 0% | 0% | 1629 | 66.4898
2080 | 5 | TE 1847 DN 20 | ventil pojistný pro el.bojlery FF 3/4"x6,3 bar | 8592223094642 | 450 | 1749 | 71.3878 | 0% | 0% | 0% | 1749 | 71.3878
2081 | 5 | TE 1847 TR | odtoková trubička s růžicí pro TE 1847 TR | 8592223100909 | 450 | 238 | 9.7143 | 0% | 0% | 0% | 238 | 9.7143
2082 | 5 | 106 DN 15 | redukční ventil pístový se šroubením 1/2" ECO | 0106012300012 | 450 | 700 | 28.5714 | 0% | 0% | 0% | 700 | 28.5714
2083 | 5 | 146 DN 15 | redukční ventil pístový se šroubením 1/2" | 8592223415638 | 450 | 1122 | 45.7959 | 0% | 0% | 0% | 1122 | 45.7959
2084 | 5 | 146 DN 20 | redukční ventil pístový se šroubením 3/4" | 8592223415645 | 450 | 1840 | 75.102 | 0% | 0% | 0% | 1840 | 75.102
2085 | 5 | 146 DN 25 | redukční ventil pístový se šroubením 1" | 8592223415652 | 450 | 2025 | 82.6531 | 0% | 0% | 0% | 2025 | 82.6531
2086 | 5 | 142 DN 15 | redukční ventil pístový se šroubením 1/2" | 0142120100014 | 450 | 997 | 40.6939 | 0% | 0% | 0% | 997 | 40.6939
2087 | 5 | 142 DN 20 | redukční ventil pístový se šroubením 3/4" | 0142340100016 | 450 | 1124 | 45.8776 | 0% | 0% | 0% | 1124 | 45.8776
2088 | 5 | 142 DN 25 | redukční ventil pístový se šroubením 1" | 0142330100019 | 450 | 1696 | 69.2245 | 0% | 0% | 0% | 1696 | 69.2245
2089 | 5 | 142 DN 32 | redukční ventil pístový se šroubením 1"1/4" | 0142114100013 | 450 | 3382 | 138.0408 | 0% | 0% | 0% | 3382 | 138.0408
2090 | 5 | 142 DN 40 | redukční ventil pístový se šroubením 1"1/2 | 0142112100015 | 450 | 3630 | 148.1633 | 0% | 0% | 0% | 3630 | 148.1633
2091 | 5 | 142 DN 50 | redukční ventil pístový se šroubením 2" | 0142580100012 | 450 | 6273 | 256.0408 | 0% | 0% | 0% | 6273 | 256.0408
2092 | 5 | 0232N DN 15 | redukční ventil pístový FF 1/2" | 8592223229563 | 450 | 586 | 23.9184 | 0% | 0% | 0% | 586 | 23.9184
2093 | 5 | 0232N DN 20 | redukční ventil pístový FF 3/4" | 8592223229570 | 450 | 637 | 26 | 0% | 0% | 0% | 637 | 26
2094 | 5 | 226 DN 15 | redukční ventil membránovýFF 1/2" | 8592223002951 | 450 | 1320 | 53.8776 | 0% | 0% | 0% | 1320 | 53.8776
2095 | 5 | 226 DN 20 | redukční ventil membránovýFF 3/4" | 8592223002968 | 450 | 1763 | 71.9592 | 0% | 0% | 0% | 1763 | 71.9592
2096 | 5 | 226 DN 25 | redukční ventil membránovýFF 1" | 8592223000421 | 450 | 2959 | 120.7755 | 0% | 0% | 0% | 2959 | 120.7755
2097 | 5 | 226 DN 32 | redukční ventil membránovýFF 1"1/4" | 8592223304130 | 450 | 4141 | 169.0204 | 0% | 0% | 0% | 4141 | 169.0204
2098 | 5 | 226 DN 40 | redukční ventil membránovýFF 1"1/2" | 8592223304147 | 450 | 6448 | 263.1837 | 0% | 0% | 0% | 6448 | 263.1837
2099 | 5 | 226 DN 50 | redukční ventil membránovýFF 2" | 8592223304154 | 450 | 10301 | 420.449 | 0% | 0% | 0% | 10301 | 420.449
2100 | 5 | 204 DN 65 | redukční ventil membránovýFF 2"1/2 | 8592223181281 | 450 | 41454 | 1692 | 0% | 0% | 0% | 41454 | 1692
2101 | 5 | 204 DN 80 | redukční ventil membránovýFF 3" | 8592223015814 | 450 | 54920 | 2241.6327 | 0% | 0% | 0% | 54920 | 2241.6327
2102 | 5 | 226 M DN 15 | membrána k redukčnímu ventilu 226 1/2" | 8592223015821 | 998 | 81.8 | 3.3388 | 0% | 0% | 0% | 81.8 | 3.3388
2103 | 5 | 226 M DN 20 | membrána k redukčnímu ventilu 226 3/4" | 8592223015838 | 998 | 123.4 | 5.0367 | 0% | 0% | 0% | 123.4 | 5.0367
2104 | 5 | 226 M DN 25 | membrána k redukčnímu ventilu 226 1" | 8592223015845 | 998 | 332 | 13.551 | 0% | 0% | 0% | 332 | 13.551
2105 | 5 | 226 M DN 32 | membrána k redukčnímu ventilu 226 1"1/4 | 8592223038837 | 998 | 414 | 16.898 | 0% | 0% | 0% | 414 | 16.898
2106 | 5 | 226 M DN 40 | membrána k redukčnímu ventilu 226 1"1/2 | 8592223040748 | 998 | 666 | 27.1837 | 0% | 0% | 0% | 666 | 27.1837
2107 | 5 | 226 M DN 50 | membrána k redukčnímu ventilu 226 2" | 8592223041530 | 998 | 816 | 33.3061 | 0% | 0% | 0% | 816 | 33.3061
2108 | 5 | 226 M DN 80 | membrána k redukčnímu ventilu 226 3" | 8592223038844 | 998 | 3101 | 126.5714 | 0% | 0% | 0% | 3101 | 126.5714
2109 | 5 | 145 DN 15 | kompenzátor tlakových rázů 1/2" | 8592223229587 | 450 | 684 | 27.9184 | 0% | 0% | 0% | 684 | 27.9184
2110 | 5 | TS 390MT | servopohon pro zónové ventily 230V | 8052204329397 | 440 | 4217 | 172.1224 | 0% | 0% | 0% | 4217 | 172.1224
2111 | 5 | TS 392 DN 15 | dvoucestný zónový uzávěr 1/2" | 8052204329335 | 440 | 1436 | 58.6122 | 0% | 0% | 0% | 1436 | 58.6122
2112 | 5 | TS 392 DN 20 | dvoucestný zónový uzávěr 3/4" | 8052204329342 | 440 | 1508 | 61.551 | 0% | 0% | 0% | 1508 | 61.551
2113 | 5 | TS 392 DN 25 | dvoucestný zónový uzávěr 1" | 8052204329359 | 440 | 2081 | 84.9388 | 0% | 0% | 0% | 2081 | 84.9388
2114 | 5 | TS 394 DN 20 | třícestný zónový uzávěr 3/4" | 8052204329373 | 440 | 1749 | 71.3878 | 0% | 0% | 0% | 1749 | 71.3878
2115 | 5 | TS 394 DN 25 | třícestný zónový uzávěr 1" | 8052204329380 | 440 | 2522 | 102.9388 | 0% | 0% | 0% | 2522 | 102.9388
2116 | 5 | IVR340 DN 15 | vyvažovací ventil s napojením čidel 1/2" | 8592223346109 | 440 | 1829 | 74.6531 | 0% | 0% | 0% | 1829 | 74.6531
2117 | 5 | IVR340 DN 20 | vyvažovací ventil s napojením čidel 3/4" | 8592223346116 | 440 | 2121 | 86.5714 | 0% | 0% | 0% | 2121 | 86.5714
2118 | 5 | IVR340 DN 25 | vyvažovací ventil s napojením čidel 1" | 8592223346123 | 400 | 2329 | 95.0612 | 0% | 0% | 0% | 2329 | 95.0612
2119 | 5 | IVR340 DN 32 | vyvažovací ventil s napojením čidel 1"1/4 | 8592223346130 | 440 | 3626 | 148 | 0% | 0% | 0% | 3626 | 148
2120 | 5 | IVR340 DN 40 | vyvažovací ventil s napojením čidel 1"1/2 | 8592223346147 | 440 | 4405 | 179.7959 | 0% | 0% | 0% | 4405 | 179.7959
2121 | 5 | IVR340 DN 50 | vyvažovací ventil s napojením čidel 2" | 8592223346154 | 440 | 6392 | 260.898 | 0% | 0% | 0% | 6392 | 260.898
2122 | 5 | 514 DN 15 | ventil napouštěcí automatický 1/2" | 8592223003132 | 440 | 1886 | 76.9796 | 0% | 0% | 0% | 1886 | 76.9796
2123 | 5 | 111R DN 15 | ventil napoustěcí automatický 1/2" | 8592223415621 | 440 | 991 | 40.449 | 0% | 0% | 0% | 991 | 40.449
2124 | 5 | TS 60DMC | magnentický odlučovač nečistot mosazný 3/4" | 8056684877232 | 440 | 2836 | 115.7551 | 0% | 0% | 0% | 2836 | 115.7551
2125 | 5 | ID 60DMC | magnentický odlučovač nečistot z kompozitu 3/4" | 8592223425057 | 440 | 2229 | 90.9796 | 0% | 0% | 0% | 2229 | 90.9796
2126 | 5 | 1540 DN 15 | filtr pro otopné systémy 1/2" | 8592223085688 | 440 | 1939 | 79.1429 | 0% | 0% | 0% | 1939 | 79.1429
2127 | 5 | 1540 DN 20 | filtr pro otopné systémy 3/4" | 8592223085695 | 440 | 1939 | 79.1429 | 0% | 0% | 0% | 1939 | 79.1429
2128 | 5 | 1540 DN 25 | filtr pro otopné systémy 1" | 8592223085701 | 440 | 2501 | 102.0816 | 0% | 0% | 0% | 2501 | 102.0816
2129 | 5 | 1540 DN 32 | filtr pro otopné systémy 1"1/4 | 8592223085718 | 440 | 2501 | 102.0816 | 0% | 0% | 0% | 2501 | 102.0816
2130 | 5 | 121 DN 10 | ventil odvzdušňovací automatický spodní 3/8" | 8592223002906 | 460 | 203 | 8.2857 | 0% | 0% | 0% | 203 | 8.2857
2131 | 5 | 121 DN 15 | ventil odvzdušňovací automatický spodní 1/2" | 8592223002890 | 460 | 204 | 8.3265 | 0% | 0% | 0% | 204 | 8.3265
2132 | 5 | 121 DN 20 | ventil odvzdušňovací automatický spodní 3/4" | 8592223415980 | 460 | 229 | 9.3469 | 0% | 0% | 0% | 229 | 9.3469
2133 | 5 | 121 DN 25 | ventil odvzdušňovací automatický spodní 1" | 8592223415997 | 460 | 314 | 12.8163 | 0% | 0% | 0% | 314 | 12.8163
2134 | 5 | TS 158 DN 10 | ventil odvzdušňovací automatický boční 3/8" | 8033481375567 | 460 | vyřazeno
2135 | 5 | TS 158 DN 15 | ventil odvzdušňovací automatický boční 1/2" | 8033481375062 | 460 | vyřazeno
2136 | 5 | 121 ZK DN 8X15 | zpětná klapka k odzvdušňovacím ventilům 1/4"x1/2" | 8592223243309 | 460 | 51.7 | 2.1102 | 0% | 0% | 0% | 51.7 | 2.1102
2137 | 5 | 121 ZK DN 10 | zpětná klapka k odvzdušňovacím ventilům 3/8" | 8592223006799 | 460 | 46.5 | 1.898 | 0% | 0% | 0% | 46.5 | 1.898
2138 | 5 | 121 ZK DN10X15 | zpětná klapka k odvzdušňovacím ventilům 3/8"x1/2" | 8592223009646 | 460 | 94.4 | 3.8531 | 0% | 0% | 0% | 94.4 | 3.8531
2139 | 5 | 121 ZK DN 15 | zpětná klapka k odvzdušňovacím ventilům 1/2" | 8592223006782 | 460 | 64.1 | 2.6163 | 0% | 0% | 0% | 64.1 | 2.6163
2140 | 5 | 498 DN 25 | ventil odvzdušňovací velkokapacitní 1" | 8592223000605 | 460 | 1763 | 71.9592 | 0% | 0% | 0% | 1763 | 71.9592
2141 | 5 | 71 DN 5 | ventil odvzdušň.-ruční celokovový, 1/8" | 8592223088436 | MP-460 | 48.7 | 1.9878 | 0% | 0% | 0% | 48.7 | 1.9878
2142 | 5 | 71 DN 8 | ventil odvzdušň.-ruční celokovový, 1/4" | 8592223088443 | MP-460 | 45.4 | 1.8531 | 0% | 0% | 0% | 45.4 | 1.8531
2143 | 5 | 71 DN 10 | ventil odvzdušň.-ruční celokovový, 3/8" | 8592223088450 | MP-460 | 50.2 | 2.049 | 0% | 0% | 0% | 50.2 | 2.049
2144 | 5 | 71 DN 15 | ventil odvzdušň.-ruční celokovový, 1/2" | 8592223306875 | MP-460 | 67.9 | 2.7714 | 0% | 0% | 0% | 67.9 | 2.7714
2145 | 5 | 72 DN 5 | ventil odvzdušň.-ruční, 1/8" | 8592223002708 | 461 | 28.6 | 1.1673 | 0% | 0% | 0% | 28.6 | 1.1673
2146 | 5 | 72 DN 8 | ventil odvzdušň.-ruční, 1/4" | 8592223002692 | 461 | 34.4 | 1.4041 | 0% | 0% | 0% | 34.4 | 1.4041
2147 | 5 | 72 DN 10 | ventil odvzdušň.-ruční, 3/8" | 8592223002715 | 461 | 43.2 | 1.7633 | 0% | 0% | 0% | 43.2 | 1.7633
2148 | 5 | 72 DN 15 | ventil odvzdušň.-ruční, 1/2" | 8592223230538 | 461 | 63.6 | 2.5959 | 0% | 0% | 0% | 63.6 | 2.5959
2149 | 5 | K270M DN 8 | ventil odvzdušň.-ruční, mosazný, 1/4" | 8592223094659 | 461 | 120.2 | 4.9061 | 0% | 0% | 0% | 120.2 | 4.9061
2150 | 5 | 181 DN 8 | ventil odvzdušň.-ruční, mosazný, 1/4" | 8592223345461 | 461 | 111.2 | 4.5388 | 0% | 0% | 0% | 111.2 | 4.5388
2151 | 5 | 73 DN 10 | ventil odvzdušň.-ruční, 3/8" | 8592223306882 | MP-460 | 34 | 1.3878 | 0% | 0% | 0% | 34 | 1.3878
2152 | 5 | 73 DN 15 | ventil odvzdušň.-ruční, 1/2" | 8592223060166 | MP-460 | 34 | 1.3878 | 0% | 0% | 0% | 34 | 1.3878
2153 | 5 | 73 DN 20 | ventil odvzdušň.-ruční, 3/4" | 8592223306899 | MP-460 | 48.7 | 1.9878 | 0% | 0% | 0% | 48.7 | 1.9878
2154 | 5 | 74 DN 10 | zátka pro radiátory chromovaná, 3/8" | 8592223306905 | MP-440 | 24.3 | 0.99184 | 0% | 0% | 0% | 24.3 | 0.99184
2155 | 5 | 74 DN 15 | zátka pro radiátory chromovaná, 1/2" | 8592223060173 | MP-440 | 25.8 | 1.0531 | 0% | 0% | 0% | 25.8 | 1.0531
2156 | 5 | 74 DN 20 | zátka pro radiátory chromovaná, 3/4" | 8592223306912 | MP-440 | 42 | 1.7143 | 0% | 0% | 0% | 42 | 1.7143
2157 | 5 | 75 DN 10X15 | redukce pro radiátory chromovaná, 3/8"x1/2" | 8592223060180 | MP-440 | 25.9 | 1.0571 | 0% | 0% | 0% | 25.9 | 1.0571
2158 | 5 | 75 DN 15X20 | redukce pro radiátory chromovaná, 1/2"x3/4" | 8592223306929 | MP-440 | 38.8 | 1.5837 | 0% | 0% | 0% | 38.8 | 1.5837
2159 | 5 | 76 | klíček odvzdušňovacího ventilu | 8592223062238 | MP-440 | 14.6 | 0.59592 | 0% | 0% | 0% | 14.6 | 0.59592
2160 | 5 | 2400 4 BAR | manometr průmyslový spodní 63mm,4 bar, 1/4" | 8592223002982 | 430 | 141 | 5.7551 | 0% | 0% | 0% | 141 | 5.7551
2161 | 5 | 2400 6 BAR | manometr průmyslový spodní 63mm,6 bar, 1/4" | 8592223003583 | 430 | 141 | 5.7551 | 0% | 0% | 0% | 141 | 5.7551
2162 | 5 | 2400 10 BAR | manometr průmyslový spodní 63mm,10 bar, 1/4" | 8592223000025 | 430 | 141 | 5.7551 | 0% | 0% | 0% | 141 | 5.7551
2163 | 5 | 2400 16 BAR | manometr průmyslový spodní 63mm,16 bar, 1/4" | 8592223151864 | 430 | 141 | 5.7551 | 0% | 0% | 0% | 141 | 5.7551
2164 | 5 | 2405 10BAR | manometr průmyslový spodní 55mm, 10 bar, 1/4", pouzdro kov | 8592223345966 | 430 | 158 | 6.449 | 0% | 0% | 0% | 158 | 6.449
2165 | 5 | 2500 4 BAR | manometr průmyslový zadní 63mm,4 bar, 1/4" | 8592223010239 | 430 | 147 | 6 | 0% | 0% | 0% | 147 | 6
2166 | 5 | 2500 6 BAR | manometr průmyslový zadní 63mm,6 bar, 1/4" | 8592223010246 | 430 | 147 | 6 | 0% | 0% | 0% | 147 | 6
2167 | 5 | 2500 10 BAR | manometr průmyslový zadní 63mm,10 bar, 1/4" | 8592223010253 | 430 | 147 | 6 | 0% | 0% | 0% | 147 | 6
2168 | 5 | 2500 16 BAR | manometr průmyslový zadní 63mm,16 bar, 1/4" | 8592223151871 | 430 | 147 | 6 | 0% | 0% | 0% | 147 | 6
2169 | 5 | 2505 10BAR | manometr průmyslový zadní 55mm, 10 bar, 1/4", pouzdro kov | 8592223345973 | 430 | 164 | 6.6939 | 0% | 0% | 0% | 164 | 6.6939
2170 | 5 | 2300 10 BAR | manometr průmyslový zadní 40mm,10 bar, 1/8" | 8592223157569 | 430 | 183 | 7.4694 | 0% | 0% | 0% | 183 | 7.4694
2171 | 5 | 2300 16 BAR | manometr průmyslový zadní 40mm,16 bar, 1/8" | 8592223151888 | 430 | 183 | 7.4694 | 0% | 0% | 0% | 183 | 7.4694
2172 | 5 | 2450 | termomanometr průmyslový spodní 80mm,0-120C,1/4"x1/2" | 8592223086135 | 430 | 439 | 17.9184 | 0% | 0% | 0% | 439 | 17.9184
2173 | 5 | 2550 | termomanometr průmyslový zadní 80mm,0-120C,1/4"x1/2" | 8592223410008 | 430 | 357 | 14.5714 | 0% | 0% | 0% | 357 | 14.5714
2174 | 5 | 2600 | teploměr průmyslový 80mm s jímkou,0-120C,1/2" | 8592223000032 | 430 | 213 | 8.6939 | 0% | 0% | 0% | 213 | 8.6939
2175 | 5 | 2660 | teploměr průmyslový 63mm s jímkou,0-60C,1/2" | 8592223059504 | 430 | 247 | 10.0816 | 0% | 0% | 0% | 247 | 10.0816
2176 | 5 | 2665 | teploměr průmyslový 63mm, 0°-120°C, zadní připojení G1/2" | 8592223425200 | 430 | 188 | 7.6735 | 0% | 0% | 0% | 188 | 7.6735
2177 | 5 | 2650 | teploměr průmyslový 40mm s jímkou,0-120C,1/2" | 8592223309227 | 430 | 210 | 8.5714 | 0% | 0% | 0% | 210 | 8.5714
2178 | 5 | 2600 J 50 | jímka k teploměru 50mm | 8592223014251 | 430 | 96.6 | 3.9429 | 0% | 0% | 0% | 96.6 | 3.9429
2179 | 5 | 2600 J 100 | jímka k teploměru 100mm | 8592223230576 | 430 | 135 | 5.5102 | 0% | 0% | 0% | 135 | 5.5102
2180 | 5 | 2600 J 150 | jímka k teploměru 150mm | 8592223230583 | 430 | 179 | 7.3061 | 0% | 0% | 0% | 179 | 7.3061
2181 | 5 | 2600 J 200 | jímka k teploměru 200mm | 8592223230590 | 430 | 204 | 8.3265 | 0% | 0% | 0% | 204 | 8.3265
2182 | 5 | 2600 J 300 | jímka k teploměru 300mm | 8592223230606 | 430 | 333 | 13.5918 | 0% | 0% | 0% | 333 | 13.5918
2183 | 5 | 2700 DN 8 | kohout manometrový MF 1/4" | 8592223316690 | 430 | 206 | 8.4082 | 0% | 0% | 0% | 206 | 8.4082
2184 | 5 | 2700 DN 10 | kohout manometrový MF 3/8" | 8592223345478 | 430 | 221 | 9.0204 | 0% | 0% | 0% | 221 | 9.0204
2185 | 5 | 2700 DN 15 | kohout manometrový MF 1/2" | 8592223345485 | 430 | 237 | 9.6735 | 0% | 0% | 0% | 237 | 9.6735
2186 | 5 | TS 285 DN 15 | ventil vypouštěcí-napouštecí rohový otočný PN10 1/2" | 8033481374607 | 400 | 263 | 10.7347 | 0% | 0% | 0% | 263 | 10.7347
2187 | 5 | HB-E300 | elektrické topné těleso 300 W | 8592223253919 | 410 | 1881 | 76.7755 | 0% | 0% | 0% | 1881 | 76.7755
2188 | 5 | HB-E400 | elektrické topné těleso 400 W | 8592223253926 | 410 | 1953 | 79.7143 | 0% | 0% | 0% | 1953 | 79.7143
2189 | 5 | HB-E500 | elektrické topné těleso 500 W | 8592223253933 | 410 | 1994 | 81.3878 | 0% | 0% | 0% | 1994 | 81.3878
2190 | 5 | HB-E600 | elektrické topné těleso 600 W | 8592223253940 | 410 | 2055 | 83.8776 | 0% | 0% | 0% | 2055 | 83.8776
2191 | 5 | HB-E700 | elektrické topné těleso 700 W | 8592223253957 | 410 | 2106 | 85.9592 | 0% | 0% | 0% | 2106 | 85.9592
2192 | 5 | HB-E800 | elektrické topné těleso 800 W | 8592223253964 | 410 | 2147 | 87.6327 | 0% | 0% | 0% | 2147 | 87.6327
2193 | 5 | HB-E900 | elektrické topné těleso 900 W | 8592223253988 | 410 | 2181 | 89.0204 | 0% | 0% | 0% | 2181 | 89.0204
2194 | 5 | HB-E1000 | elektrické topné těleso 1000 W | 8592223253995 | 410 | 2212 | 90.2857 | 0% | 0% | 0% | 2212 | 90.2857
2195 | 5 | HB-REG | elektronický regulátor teploty | 8592223254497 | 410 | 1691 | 69.0204 | 0% | 0% | 0% | 1691 | 69.0204
2196 | 5 | HB-V206 CR | T-kus připojovací pro topná tělesa M1/2"xF1/2"xF1/2" chrom | 8592223253186 | 410 | 154 | 6.2857 | 0% | 0% | 0% | 154 | 6.2857
2197 | 6 | HS DN25/20 | hydrant DN25,plná dvířka,20m,červený- tvarově stálou hadicí | 8592223029408 | 500 | 10152 | 414.3673 | 0% | 0% | 0% | 10152 | 414.3673
2198 | 6 | HS DN25/20 BI | hydrant DN25,plná dvířka,20m,bílý-tvarově stálou hadicí | 8592223143890 | 500 | 10152 | 414.3673 | 0% | 0% | 0% | 10152 | 414.3673
2199 | 6 | HS DN25/20 N | hydrant DN25,plná dvířka,20m,nerezový-tvarově stálou hadicí | 8592223412163 | 500 | 21513 | 878.0816 | 0% | 0% | 0% | 21513 | 878.0816
2200 | 6 | HS DN25/30 | hydrant DN25,plná dvířka,30m,červený-tvarově stálou hadicí | 8592223029415 | 500 | 11003 | 449.102 | 0% | 0% | 0% | 11003 | 449.102
2201 | 6 | HS DN25/30 BI | hydrant DN25,plná dvířka,30m,bílý-tvarově stálou hadicí | 8592223117723 | 500 | 11003 | 449.102 | 0% | 0% | 0% | 11003 | 449.102
2202 | 6 | HS DN25/30 N | hydrant DN25,plná dvířka,30m,nerezový-tvarově stálou hadicí | 8592223411760 | 500 | 23175 | 945.9184 | 0% | 0% | 0% | 23175 | 945.9184
2203 | 6 | HSS DN25/20 | hydrant DN25,proskl.dvířka,20m,červený-tvarově stálá hadice | 8592223111813 | 500 | 10446 | 426.3673 | 0% | 0% | 0% | 10446 | 426.3673
2204 | 6 | HSS DN25/20 BI | hydrant DN25,proskl.dvířka,20m,bílý-tvarově stálá hadice | 8592223132542 | 500 | 10446 | 426.3673 | 0% | 0% | 0% | 10446 | 426.3673
2205 | 6 | HSS DN25/20 N | hydrant DN25,proskl.dvířka,20m,nerezový-tvarově stálá hadice | 8592223412224 | 500 | 21840 | 891.4286 | 0% | 0% | 0% | 21840 | 891.4286
2206 | 6 | HSS DN25/30 | hydrant DN25,proskl.dvířka,30m,červený-tvarově stálá hadice | 8592223109421 | 500 | 11655 | 475.7143 | 0% | 0% | 0% | 11655 | 475.7143
2207 | 6 | HSS DN25/30 BI | hydrant DN25,proskl.dvířka,30m,bílý-tvarově stálá hadice | 8592223126336 | 500 | 11655 | 475.7143 | 0% | 0% | 0% | 11655 | 475.7143
2208 | 6 | HSS DN25/30 N | hydrant DN25,proskl.dvířka,30m,nerezový-tvarově stálá hadice | 8592223412231 | 500 | 23495 | 958.9796 | 0% | 0% | 0% | 23495 | 958.9796
2209 | 6 | HSV DN25/20 | hydrant vestavba s tvarově stálou hadicí DN25,plná dvířka,20m,červený | 8592223319028 | 500 | 10294 | 420.1633 | 0% | 0% | 0% | 10294 | 420.1633
2210 | 6 | HSV DN25/20 BI | hydrant vestavba s tvarově stálou hadicí DN25,plná dvířka,20m,bílý | 8592223319042 | 500 | 10294 | 420.1633 | 0% | 0% | 0% | 10294 | 420.1633
2211 | 6 | HSV DN25/20 N | hydrant vestavba s tvarově stálou hadicí DN25,plná dvířka,20m,nerezový | 8592223412316 | 500 | 13432 | 548.2449 | 0% | 0% | 0% | 13432 | 548.2449
2212 | 6 | HSV DN25/30 | hydrant vestavba s tvarově stálou hadicí DN25,plná dvířka,30m,červený | 8592223319035 | 500 | 10877 | 443.9592 | 0% | 0% | 0% | 10877 | 443.9592
2213 | 6 | HSV DN25/30 BI | hydrant vestavba s tvarově stálou hadicí DN25,plná dvířka,30m,bílý | 8592223319059 | 500 | 10877 | 443.9592 | 0% | 0% | 0% | 10877 | 443.9592
2214 | 6 | HSV DN25/30 N | hydrant vestavba s tvarově stálou hadicí DN25,plná dvířka,30m,nerezový | 8592223412323 | 500 | 14118 | 576.2449 | 0% | 0% | 0% | 14118 | 576.2449
2215 | 6 | HSVS DN25/20 | hydrant vestavba s tvarově stálou hadicí DN25,proskl.dvířka,20m,červený | 8592223412378 | 500 | 10542 | 430.2857 | 0% | 0% | 0% | 10542 | 430.2857
2216 | 6 | HSVS DN25/20 BI | hydrant vestavba s tvarově stálou hadicí DN25,proskl.dvířka,20m,bílý | 8592223412385 | 500 | 10542 | 430.2857 | 0% | 0% | 0% | 10542 | 430.2857
2217 | 6 | HSVS DN25/20 N | hydrant vestavba s tvarově stálou hadicí DN25,proskl.dvířka,20m,nerezový | 8592223412392 | 500 | 13982 | 570.6939 | 0% | 0% | 0% | 13982 | 570.6939
2218 | 6 | HSVS DN25/30 | hydrant vestavba s tvarově stálou hadicí DN25,proskl.dvířka,30m,červený | 8592223412408 | 500 | 11278 | 460.3265 | 0% | 0% | 0% | 11278 | 460.3265
2219 | 6 | HSVS DN25/30 BI | hydrant vestavba s tvarově stálou hadicí DN25,proskl.dvířka,30m,bílý | 8592223412415 | 500 | 11278 | 460.3265 | 0% | 0% | 0% | 11278 | 460.3265
2220 | 6 | HSVS DN25/30 N | hydrant vestavba s tvarově stálou hadicí DN25,proskl.dvířka,30m,nerezový | 8592223412422 | 500 | 14671 | 598.8163 | 0% | 0% | 0% | 14671 | 598.8163
2221 | 6 | HS DN19/20 | hydrant DN19,plná dvířka,20m,červený- tvarově stálou hadicí | 8592223162488 | 500 | 9994 | 407.9184 | 0% | 0% | 0% | 9994 | 407.9184
2222 | 6 | HS DN19/20 BI | hydrant DN19,plná dvířka,20m,bílý- tvarově stálou hadicí | 8592223246157 | 500 | 9994 | 407.9184 | 0% | 0% | 0% | 9994 | 407.9184
2223 | 6 | HS DN19/20 N | hydrant DN19,plná dvířka,20m,nerezový - tvarově stálou hadicí | 8592223412149 | 500 | 20988 | 856.6531 | 0% | 0% | 0% | 20988 | 856.6531
2224 | 6 | HS DN19/30 | hydrant DN19,plná dvířka,30m,červený- tvarově stálou hadicí | 8592223162495 | 500 | 10976 | 448 | 0% | 0% | 0% | 10976 | 448
2225 | 6 | HS DN19/30 BI | hydrant DN19,plná dvířka,30m,bílý- tvarově stálou hadicí | 8592223234673 | 500 | 10976 | 448 | 0% | 0% | 0% | 10976 | 448
2226 | 6 | HS DN19/30 N | hydrant DN19,plná dvířka,30m,nerezový- tvarově stálou hadicí | 8592223412156 | 500 | 22753 | 928.6939 | 0% | 0% | 0% | 22753 | 928.6939
2227 | 6 | HSS DN19/20 | hydrant DN19,proskl.dvířka,20m,červený- tvarově stálá hadice | 8592223162501 | 500 | 10727 | 437.8367 | 0% | 0% | 0% | 10727 | 437.8367
2228 | 6 | HSS DN19/20 BI | hydrant DN19,proskl.dvířka,20m,bílý- tvarově stálá hadice | 8592223413085 | 500 | 10727 | 437.8367 | 0% | 0% | 0% | 10727 | 437.8367
2229 | 6 | HSS DN19/20 N | hydrant DN19,proskl.dvířka,20m,nerezový-tvarově stálá hadice | 8592223412200 | 500 | 21330 | 870.6122 | 0% | 0% | 0% | 21330 | 870.6122
2230 | 6 | HSS DN19/30 | hydrant DN19,proskl.dvířka,30m,červený-tvarově stálá hadice | 8592223162518 | 500 | 11411 | 465.7551 | 0% | 0% | 0% | 11411 | 465.7551
2231 | 6 | HSS DN19/30 BI | hydrant DN19,proskl.dvířka,30m,bílý-tvarově stálá hadice | 8592223319073 | 500 | 11411 | 465.7551 | 0% | 0% | 0% | 11411 | 465.7551
2232 | 6 | HSS DN19/30 N | hydrant DN19,proskl.dvířka,30m,nerezový-tvarově stálá hadice | 8592223412217 | 500 | 23035 | 940.2041 | 0% | 0% | 0% | 23035 | 940.2041
2233 | 6 | HSV DN19/20 | hydrant vestavba s tvarově stálou hadicí DN19,plná dvířka,20m,červený | 8592223412279 | 500 | 9956 | 406.3673 | 0% | 0% | 0% | 9956 | 406.3673
2234 | 6 | HSV DN19/20 BI | hydrant vestavba s tvarově stálou hadicí DN19,plná dvířka,20m,bílý | 8592223412286 | 500 | 9956 | 406.3673 | 0% | 0% | 0% | 9956 | 406.3673
2235 | 6 | HSV DN19/20 N | hydrant vestavba s tvarově stálou hadicí DN19,plná dvířka,20m,nerezový | 8592223412293 | 500 | 13416 | 547.5918 | 0% | 0% | 0% | 13416 | 547.5918
2236 | 6 | HSV DN19/30 | hydrant vestavba s tvarově stálou hadicí DN19,plná dvířka,30,červený | 8592223348387 | 500 | 10837 | 442.3265 | 0% | 0% | 0% | 10837 | 442.3265
2237 | 6 | HSV DN19/30 BI | hydrant vestavba s tvarově stálou hadicí DN19,plná dvířka,30m,bílý | 8592223421714 | 500 | 10837 | 442.3265 | 0% | 0% | 0% | 10837 | 442.3265
2238 | 6 | HSV DN19/30 N | hydrant vestavba s tvarově stálou hadicí DN19,plná dvířka,30m,nerezový | 8592223412309 | 500 | 14244 | 581.3878 | 0% | 0% | 0% | 14244 | 581.3878
2239 | 6 | HSVS DN19/20 | hydrant vestavba s tvarově stálou hadicí DN19, proskl.dvířka,20m, červený | 8592223350410 | 500 | 10595 | 432.449 | 0% | 0% | 0% | 10595 | 432.449
2240 | 6 | HSVS DN19/20 BI | hydrant vestavba s tvarově stálou hadicí DN19,proskl.dvířka,20m,bílý | 8592223412330 | 500 | 10595 | 432.449 | 0% | 0% | 0% | 10595 | 432.449
2241 | 6 | HSVS DN19/20 N | hydrant vestavba s tvarově stálou hadicí DN19,proskl.dvířka,20m,nerezový | 8592223412347 | 500 | 13961 | 569.8367 | 0% | 0% | 0% | 13961 | 569.8367
2242 | 6 | HSVS DN19/30 | hydrant vestavba s tvarově stálou hadicí DN19,proskl.dvířka,30m, červený | 8592223348523 | 500 | 11421 | 466.1633 | 0% | 0% | 0% | 11421 | 466.1633
2243 | 6 | HSVS DN19/30 BI | hydrant vestavba s tvarově stálou hadicí DN19,proskl.dvířka,30m,bílý | 8592223412354 | 500 | 11421 | 466.1633 | 0% | 0% | 0% | 11421 | 466.1633
2244 | 6 | HSVS DN19/30 N | hydrant vestavba s tvarově stálou hadicí DN19,proskl.dvířka,30m,nerezový | 8592223412361 | 500 | 14395 | 587.551 | 0% | 0% | 0% | 14395 | 587.551
2245 | 6 | HP 128/6 | proudnice pro tvarově stálou hadici průměr 6mm | 8592223138506 | 500 | 371 | 15.1429 | 0% | 0% | 0% | 371 | 15.1429
2246 | 6 | HP 128/9 | proudnice pro tvarově stálou hadici průměr 9mm | 8592223117815 | 500 | 509 | 20.7755 | 0% | 0% | 0% | 509 | 20.7755
2247 | 6 | HP C25 | proudnice pro zploštělou hadici průměr 13mm | 8592223412132 | 500 | 1732 | 70.6939 | 0% | 0% | 0% | 1732 | 70.6939
2248 | 6 | HP C52 VENTIL | požární ventil C52 se spojkou |  | 500 | 1608 | 65.6327 | 0% | 0% | 0% | 1608 | 65.6327
2249 | 6 | SHPZ-2 | skříňka se zámkem na hasicí přístroj práškový 2 kg, červená | 8592223412446 | 500 | 1615 | 65.9184 | 0% | 0% | 0% | 1615 | 65.9184
2250 | 6 | SHPZ-2 BI | skříňka se zámkem na hasicí přístroj práškový 2 kg,bílá | 8592223412453 | 500 | 1615 | 65.9184 | 0% | 0% | 0% | 1615 | 65.9184
2251 | 6 | SHPZ-6 | skříňka se zámkem na hasicí přístroj práškový 6 kg,červená | 8592223412521 | 500 | 1832 | 74.7755 | 0% | 0% | 0% | 1832 | 74.7755
2252 | 6 | SHPZ-6 BI | skříňka se zámkem na hasicí přístroj práškový 6 kg,bílá | 8592223412538 | 500 | 1832 | 74.7755 | 0% | 0% | 0% | 1832 | 74.7755
2253 | 6 | SHPZ-2X6 | skříňka se zámkem na dva hasicí přístroje praskove 6 kg,červená | 8592223412484 | 500 | 2891 | 118 | 0% | 0% | 0% | 2891 | 118
2254 | 6 | SHPZ-2X6 BI | skříňka se zámkem na dva hasicí přístroje praskove 6 kg ,bílá | 8592223412491 | 500 | 2891 | 118 | 0% | 0% | 0% | 2891 | 118
2255 | 6 | SHPZ-V | skříňka se zámkem na hasicí přístroj vodní,červená | 8592223412545 | 500 | 2192 | 89.4694 | 0% | 0% | 0% | 2192 | 89.4694
2256 | 6 | SHPZ-V BI | skříňka se zámkem na hasicí přístroj vodní,bílá | 8592223412552 | 500 | 2192 | 89.4694 | 0% | 0% | 0% | 2192 | 89.4694
2257 | 6 | SHPZ-2CO2 | skříňka se zámkem na hasicí přístroj sněhový 2 kg,červená | 8592223412460 | 500 | 2096 | 85.551 | 0% | 0% | 0% | 2096 | 85.551
2258 | 6 | SHPZ-2CO2 BI | skříňka se zámkem na hasicí přístroj sněhový 2 kg,bílá | 8592223412477 | 500 | 2096 | 85.551 | 0% | 0% | 0% | 2096 | 85.551
2259 | 6 | SHPZ-5CO2 | skříňka se zámkem na hasicí přístroj sněhový 5 kg,červená | 8592223412507 | 500 | 3014 | 123.0204 | 0% | 0% | 0% | 3014 | 123.0204
2260 | 6 | SHPZ-5CO2 BI | skříňka se zámkem na hasicí přístroj sněhový 5 kg,bílá | 8592223412514 | 500 | 2576 | 105.1429 | 0% | 0% | 0% | 2576 | 105.1429
2261 | 6 | SH-PL | skříňka plastova na hasicí přístroj do 6 kg, červená | 8592223412439 | 500 | 2185 | 89.1837 | 0% | 0% | 0% | 2185 | 89.1837
2262 | 6 | SK | skříňka na klíče červená | 8592223413139 | 500 | 411 | 16.7755 | 0% | 0% | 0% | 411 | 16.7755
2263 | 6 | SK BI | skříňka na klíče bílá | 8592223350816 | 500 | 411 | 16.7755 | 0% | 0% | 0% | 411 | 16.7755
2264 | 7 | 0601 DN 8 | kul.koh. FF pro plyn 5 MOP páka VENUS 1/4" | 8592223023420 | 300 | 268 | 10.9388 | 0% | 0% | 0% | 268 | 10.9388
2265 | 7 | 0601 DN 10 | kul.koh. FF pro plyn 5 MOP páka VENUS 3/8" | 8592223023437 | 300 | 268 | 10.9388 | 0% | 0% | 0% | 268 | 10.9388
2266 | 7 | 0601 DN 15 | kul.koh. FF pro plyn 5 MOP páka VENUS 1/2" | 8592223023444 | 300 | 311 | 12.6939 | 0% | 0% | 0% | 311 | 12.6939
2267 | 7 | 0601 DN 20 | kul.koh. FF pro plyn 5 MOP páka VENUS 3/4" | 8592223023451 | 300 | 429 | 17.5102 | 0% | 0% | 0% | 429 | 17.5102
2268 | 7 | 0601 DN 25 | kul.koh. FF pro plyn 5 MOP páka VENUS 1" | 8592223023468 | 300 | 606 | 24.7347 | 0% | 0% | 0% | 606 | 24.7347
2269 | 7 | 0601 DN 32 | kul.koh. FF pro plyn 5 MOP páka VENUS 1"1/4 | 8592223023475 | 300 | 1047 | 42.7347 | 0% | 0% | 0% | 1047 | 42.7347
2270 | 7 | 0601 DN 40 | kul.koh. FF pro plyn 5 MOP páka VENUS 1"1/2 | 8592223023482 | 300 | 1389 | 56.6939 | 0% | 0% | 0% | 1389 | 56.6939
2271 | 7 | 0601 DN 50 | kul.koh. FF pro plyn 5 MOP páka VENUS 2" | 8592223023499 | 300 | 2322 | 94.7755 | 0% | 0% | 0% | 2322 | 94.7755
2272 | 7 | 0622 DN 8 | kul.koh. MF pro plyn 5 MOP motýl VENUS 1/4" | 8592223022898 | 300 | 284 | 11.5918 | 0% | 0% | 0% | 284 | 11.5918
2273 | 7 | 0622 DN 10 | kul.koh. MF pro plyn 5 MOP motýl VENUS 3/8" | 8592223023611 | 300 | 284 | 11.5918 | 0% | 0% | 0% | 284 | 11.5918
2274 | 7 | 0622 DN 15 | kul.koh. MF pro plyn 5 MOP motýl VENUS 1/2" | 8592223023628 | 300 | 322 | 13.1429 | 0% | 0% | 0% | 322 | 13.1429
2275 | 7 | 1011B DN 15 | kul.koh. FF pro plyn 5 MOP uzamykatelný VENUS 1/2" | 8592223417519 | 300 | 621 | 25.3469 | 0% | 0% | 0% | 621 | 25.3469
2276 | 7 | 1011B DN 20 | kul.koh. FF pro plyn 5 MOP uzamykatelný VENUS 3/4" | 8592223417526 | 300 | 834 | 34.0408 | 0% | 0% | 0% | 834 | 34.0408
2277 | 7 | 1011B DN 25 | kul.koh. FF pro plyn 5 MOP uzamykatelný VENUS 1" | 8592223417533 | 300 | 1058 | 43.1837 | 0% | 0% | 0% | 1058 | 43.1837
2278 | 7 | 1011B DN 32 | kul.koh. FF pro plyn 5 MOP uzamykatelný VENUS 1"1/4 | 8592223417540 | 300 | 1734 | 70.7755 | 0% | 0% | 0% | 1734 | 70.7755
2279 | 7 | 1011B DN 40 | kul.koh. FF pro plyn 5 MOP uzamykatelný VENUS 1"1/2 | 8592223416314 | 300 | 2165 | 88.3673 | 0% | 0% | 0% | 2165 | 88.3673
2280 | 7 | 1021 DN 15X15 | kul.koh. FF pro plyn 5 MOP motýl s převl.matkou VENUS 1/2"x1/2" | 8592223061255 | 300 | 500 | 20.4082 | 0% | 0% | 0% | 500 | 20.4082
2281 | 7 | 1021 DN 15X20 | kul.koh. FF pro plyn 5 MOP motýl s převl.matkou VENUS 1/2"x3/4" | 8592223061262 | 300 | 527 | 21.5102 | 0% | 0% | 0% | 527 | 21.5102
2282 | 7 | 1021 DN 20X25 | kul.koh. FF pro plyn 5 MOP motýl s převl.matkou VENUS 3/4"x1" | 8592223061279 | 300 | 770 | 31.4286 | 0% | 0% | 0% | 770 | 31.4286
2283 | 7 | 1021 DN 25X32 | kul.koh. FF pro plyn 5 MOP motýl s převl.matkou VENUS 1"x1"1/4 | 8592223061286 | 300 | 1143 | 46.6531 | 0% | 0% | 0% | 1143 | 46.6531
2284 | 7 | 1071 DN 15 | kul.koh.roh.FF pro plyn 5 MOP motýl VENUS 1/2" | 8592223347939 | 300 | 413 | 16.8571 | 0% | 0% | 0% | 413 | 16.8571
2285 | 7 | 1074 DN 15 | kul.koh.roh.MF pro plyn 5 MOP motýl VENUS 1/2" | 8592223228085 | 300 | 339 | 13.8367 | 0% | 0% | 0% | 339 | 13.8367
2286 | 7 | 1073 DN 15 | kul.koh.roh.ŠŠ pro plyn 5 MOP motýl VENUS 1/2" | 8592223228078 | 300 | 348 | 14.2041 | 0% | 0% | 0% | 348 | 14.2041
2287 | 7 | 1079 DN 15 | kul.koh.roh.MF pro plyn 5 MOP motýl s převl.matkou VENUS 1/2" | 8592223228092 | 300 | 469 | 19.1429 | 0% | 0% | 0% | 469 | 19.1429
2288 | 7 | 1076 DN 15X15 | kul.koh.roh.FF pro plyn 5 MOP motýl s převl.matkou VENUS 1/2"x1/2" | 8592223309180 | 300 | 454 | 18.5306 | 0% | 0% | 0% | 454 | 18.5306
2289 | 7 | 1076 DN 15X20 | kul.koh.roh.FF pro plyn 5 MOP motýl s převl.matkou VENUS 1/2"x3/4" | 8592223309197 | 300 | 482 | 19.6735 | 0% | 0% | 0% | 482 | 19.6735
2290 | 7 | 4271 DN 10 | kul.koh. FF pro plyn 5 MOP páka ATHENA 3/8" | 8592223039063 | 301 | 218 | 8.898 | 0% | 0% | 0% | 218 | 8.898
2291 | 7 | 4271 DN 15 | kul.koh. FF pro plyn 5 MOP páka ATHENA 1/2" | 8592223039070 | 301 | 224 | 9.1429 | 0% | 0% | 0% | 224 | 9.1429
2292 | 7 | 4271 DN 20 | kul.koh. FF pro plyn 5 MOP páka ATHENA 3/4" | 8592223039087 | 301 | 335 | 13.6735 | 0% | 0% | 0% | 335 | 13.6735
2293 | 7 | 4271 DN 25 | kul.koh. FF pro plyn 5 MOP páka ATHENA 1" | 8592223039094 | 301 | 502 | 20.4898 | 0% | 0% | 0% | 502 | 20.4898
2294 | 7 | 4271 DN 32 | kul.koh. FF pro plyn 5 MOP páka ATHENA 1"1/4 | 8592223039100 | 301 | 783 | 31.9592 | 0% | 0% | 0% | 783 | 31.9592
2295 | 7 | 4271 DN 40 | kul.koh. FF pro plyn 5 MOP páka ATHENA 1"1/2 | 8592223039117 | 301 | 1103 | 45.0204 | 0% | 0% | 0% | 1103 | 45.0204
2296 | 7 | 4271 DN 50 | kul.koh. FF pro plyn 5 MOP páka ATHENA 2" | 8592223039124 | 301 | 1772 | 72.3265 | 0% | 0% | 0% | 1772 | 72.3265
2297 | 7 | 4212 DN 10 | kul.koh. FF pro plyn 5 MOP motýl ATHENA 3/8" | 8592223039230 | 301 | 218 | 8.898 | 0% | 0% | 0% | 218 | 8.898
2298 | 7 | 4212 DN 15 | kul.koh. FF pro plyn 5 MOP motýl ATHENA 1/2" | 8592223039247 | 301 | 224 | 9.1429 | 0% | 0% | 0% | 224 | 9.1429
2299 | 7 | 4212 DN 20 | kul.koh. FF pro plyn 5 MOP motýl ATHENA 3/4" | 8592223039254 | 301 | 335 | 13.6735 | 0% | 0% | 0% | 335 | 13.6735
2300 | 7 | 4212 DN 25 | kul.koh. FF pro plyn 5 MOP motýl ATHENA 1" | 8016218535700 | 301 | 502 | 20.4898 | 0% | 0% | 0% | 502 | 20.4898
2301 | 7 | 4272 DN 15 | kul.koh. MF pro plyn 5 MOP páka ATHENA 1/2" | 8592223039131 | 301 | 227 | 9.2653 | 0% | 0% | 0% | 227 | 9.2653
2302 | 7 | 4272 DN 20 | kul.koh. MF pro plyn 5 MOP páka ATHENA 3/4" | 8592223039148 | 301 | 354 | 14.449 | 0% | 0% | 0% | 354 | 14.449
2303 | 7 | 4272 DN 25 | kul.koh. MF pro plyn 5 MOP páka ATHENA 1" | 8592223039155 | 301 | 544 | 22.2041 | 0% | 0% | 0% | 544 | 22.2041
2304 | 7 | 4272 DN 32 | kul.koh. MF pro plyn 5 MOP páka ATHENA 1"1/4 | 8592223039162 | 301 | 828 | 33.7959 | 0% | 0% | 0% | 828 | 33.7959
2305 | 7 | 4272 DN 40 | kul.koh. MF pro plyn 5 MOP páka ATHENA 1"1/2 | 8592223039179 | 301 | 1155 | 47.1429 | 0% | 0% | 0% | 1155 | 47.1429
2306 | 7 | 4272 DN 50 | kul.koh. MF pro plyn 5 MOP páka ATHENA 2" | 8592223039186 | 301 | 1854 | 75.6735 | 0% | 0% | 0% | 1854 | 75.6735
2307 | 7 | 4213 DN 15 | kul.koh. MF pro plyn 5 MOP motýl ATHENA 1/2" | 8592223039209 | 301 | 227 | 9.2653 | 0% | 0% | 0% | 227 | 9.2653
2308 | 7 | 4213 DN 20 | kul.koh. MF pro plyn 5 MOP motýl ATHENA 3/4" | 8592223039216 | 301 | 354 | 14.449 | 0% | 0% | 0% | 354 | 14.449
2309 | 7 | 4213 DN 25 | kul.koh. MF pro plyn 5 MOP motýl ATHENA 1" | 8592223039223 | 301 | 544 | 22.2041 | 0% | 0% | 0% | 544 | 22.2041
2310 | 7 | 7271 DN 15 | kul.koh. FF pro plyn 5 MOP páka KAS 1/2" | 8592223423541 | 302 | vyřazeno
2311 | 7 | 7271 DN 20 | kul.koh. FF pro plyn 5 MOP páka KAS 3/4" | 8592223423558 | 302 | vyřazeno
2312 | 7 | 7271 DN 25 | kul.koh. FF pro plyn 5 MOP páka KAS 1" | 8592223423565 | 302 | vyřazeno
2313 | 7 | 7271 DN 32 | kul.koh. FF pro plyn 5 MOP páka KAS 1"1/4 | 8592223423572 | 302 | vyřazeno
2314 | 7 | 7271 DN 40 | kul.koh. FF pro plyn 5 MOP páka KAS 1"1/2 | 8592223423589 | 302 | vyřazeno
2315 | 7 | 7271 DN 50 | kul.koh. FF pro plyn 5 MOP páka KAS 2" | 8592223423596 | 302 | vyřazeno
2316 | 7 | 9081 3/8"X8 | kul.koh.vzorkovací pro plyn 5 MOP-přímý 3/8"x8 | 8592223045569 | 300 | 522 | 21.3061 | 0% | 0% | 0% | 522 | 21.3061
2317 | 7 | 9081 3/8"X13 | kul.koh.vzorkovací pro plyn 5 MOP-přímý 3/8"x13 | 8592223045576 | 300 | 551 | 22.4898 | 0% | 0% | 0% | 551 | 22.4898
2318 | 7 | 9081 1/2"X8 | kul.koh.vzorkovací pro plyn 5 MOP-přímý 1/2"x8 | 8592223045583 | 300 | 511 | 20.8571 | 0% | 0% | 0% | 511 | 20.8571
2319 | 7 | 9081 1/2"X13 | kul.koh.vzorkovací pro plyn 5 MOP-přímý 1/2"x13 | 8592223045590 | 300 | 547 | 22.3265 | 0% | 0% | 0% | 547 | 22.3265
2320 | 7 | 9085 3/8"X8 | kul.koh.vzorkovací pro plyn 5 MOP-rohový 3/8"x8 | 8592223045606 | 300 | 530 | 21.6327 | 0% | 0% | 0% | 530 | 21.6327
2321 | 7 | 9085 3/8"X13 | kul.koh.vzorkovací pro plyn 5 MOP-rohový 3/8"x13 | 8592223045613 | 300 | 560 | 22.8571 | 0% | 0% | 0% | 560 | 22.8571
2322 | 7 | 9085 1/2"X8 | kul.koh.vzorkovací pro plyn 5 MOP-rohový 1/2"x8 | 8592223045620 | 300 | 539 | 22 | 0% | 0% | 0% | 539 | 22
2323 | 7 | 9085 1/2"X13 | kul.koh.vzorkovací pro plyn 5 MOP-rohový 1/2"x13 | 8592223045637 | 300 | 577 | 23.551 | 0% | 0% | 0% | 577 | 23.551
2324 | 7 | 9543 1/2"X3 | rozdvojka pro vzork. kohouty | 8592223045644 | 300 | 219 | 8.9388 | 0% | 0% | 0% | 219 | 8.9388
2325 | 7 | 65152 | bezpečnostní kohout pro plyn-rohový 1/2"x1/2" | 8592223151147 | 300 | 1207 | 49.2653 | 0% | 0% | 0% | 1207 | 49.2653
2326 | 7 | 2601 G DN 8 | kul.koh. FF pro plyn nerez PN40 ALBA 1/4" | 8592223047174 | 300 | 1457 | 59.4694 | 0% | 0% | 0% | 1457 | 59.4694
2327 | 7 | 2601 G DN 10 | kul.koh. FF pro plyn nerez PN40 ALBA 3/8" | 8592223047204 | 300 | 1457 | 59.4694 | 0% | 0% | 0% | 1457 | 59.4694
2328 | 7 | 2601 G DN 15 | kul.koh. FF pro plyn nerez PN40 ALBA 1/2" | 8016218190848 | 300 | 1423 | 58.0816 | 0% | 0% | 0% | 1423 | 58.0816
2329 | 7 | 2601 G DN 20 | kul.koh. FF pro plyn nerez PN40 ALBA 3/4" | 8592223047228 | 300 | 2064 | 84.2449 | 0% | 0% | 0% | 2064 | 84.2449
2330 | 7 | 2601 G DN 25 | kul.koh. FF pro plyn nerez PN40 ALBA 1" | 8592223047235 | 300 | 2636 | 107.5918 | 0% | 0% | 0% | 2636 | 107.5918
2331 | 7 | 2601 G DN 32 | kul.koh. FF pro plyn nerez PN40 ALBA 1"1/4 | 8592223063914 | 300 | 3833 | 156.449 | 0% | 0% | 0% | 3833 | 156.449
2332 | 7 | 2601 G DN 40 | kul.koh. FF pro plyn nerez PN40 ALBA 1"1/2 | 8592223060487 | 300 | 5070 | 206.9388 | 0% | 0% | 0% | 5070 | 206.9388
2333 | 7 | 2601 G DN 50 | kul.koh. FF pro plyn nerez PN40 ALBA 2" | 8592223065079 | 300 | 6875 | 280.6122 | 0% | 0% | 0% | 6875 | 280.6122
2334 | 7 | 2881 G DN 15 | kul.koh. mezipřírubový pro plyn PN40 MOON 1/2" vč.štítku | 8592223020917 | 300 | 2812 | 114.7755 | 0% | 0% | 0% | 2812 | 114.7755
2335 | 7 | 2881 G DN 20 | kul.koh. mezipřírubový pro plyn PN40 MOON 3/4" vč.štítku | 8592223020924 | 300 | 2963 | 120.9388 | 0% | 0% | 0% | 2963 | 120.9388
2336 | 7 | 2881 G DN 25 | kul.koh. mezipřírubový pro plyn PN40 MOON 1"vč.štítku | 8592223020931 | 300 | 3417 | 139.4694 | 0% | 0% | 0% | 3417 | 139.4694
2337 | 7 | 2881 G DN 32 | kul.koh. mezipřírubový pro plyn PN40 MOON 1"1/4 vč.štítku | 8592223020948 | 300 | 4257 | 173.7551 | 0% | 0% | 0% | 4257 | 173.7551
2338 | 7 | 2881 G DN 40 | kul.koh. mezipřírubový pro plyn PN40 MOON 1"1/2 vč.štítku | 8592223020955 | 300 | 5688 | 232.1633 | 0% | 0% | 0% | 5688 | 232.1633
2339 | 7 | 2881 G DN 50 | kul.koh. mezipřírubový pro plyn PN40 MOON 2"vč.štítku | 8592223020962 | 300 | 6504 | 265.4694 | 0% | 0% | 0% | 6504 | 265.4694
2340 | 7 | 2881 G DN 65 | kul.koh. mezipřírubový pro plyn PN40 MOON 2"1/2 vč.štítku | 8592223020986 | 300 | 12216 | 498.6122 | 0% | 0% | 0% | 12216 | 498.6122
2341 | 7 | 2881 G DN 80 | kul.koh. mezipřírubový pro plyn PN40 MOON 3"vč.štítku | 8592223020979 | 300 | 14779 | 603.2245 | 0% | 0% | 0% | 14779 | 603.2245
2342 | 7 | 2881 G DN 100 | kul.koh. mezipřírubový pro plyn PN40 MOON 4" vč.štítku | 8592223033474 | 300 | 24103 | 983.7959 | 0% | 0% | 0% | 24103 | 983.7959
2343 | 7 | 82 DN 25 | kul.koh. přírubový pro plyn PN16 1" | 8592223157118 | 300 | 4912 | 200.4898 | 0% | 0% | 0% | 4912 | 200.4898
2344 | 7 | 82 DN 32 | kul.koh. přírubový pro plyn PN16 1"1/4 | 8592223157729 | 300 | 5927 | 241.9184 | 0% | 0% | 0% | 5927 | 241.9184
2345 | 7 | 82 DN 40 | kul.koh. přírubový pro plyn PN16 1"1/2 | 8592223157125 | 300 | 5946 | 242.6939 | 0% | 0% | 0% | 5946 | 242.6939
2346 | 7 | 82 DN 50 | kul.koh. přírubový pro plyn PN16 2" | 8592223137592 | 300 | 6701 | 273.5102 | 0% | 0% | 0% | 6701 | 273.5102
2347 | 7 | 82 DN 65 | kul.koh. přírubový pro plyn PN16 2"1/2 | 8592223142626 | 300 | 9473 | 386.6531 | 0% | 0% | 0% | 9473 | 386.6531
2348 | 7 | 82 DN 80 | kul.koh. přírubový pro plyn PN16 3" | 8592223137608 | 300 | 12645 | 516.1224 | 0% | 0% | 0% | 12645 | 516.1224
2349 | 7 | 82 DN 100 | kul.koh. přírubový pro plyn PN16 4" | 8592223137615 | 300 | 13766 | 561.8776 | 0% | 0% | 0% | 13766 | 561.8776
2350 | 7 | 82 DN 125 | kul.koh. přírubový pro plyn PN16 5" | 8592223144163 | 300 | 26690 | 1089.3878 | 0% | 0% | 0% | 26690 | 1089.3878
2351 | 7 | B 302 DN 40 | uzavírací klapka mezipřírub.pro plyn PN10/16 ATLANTIS 40 1"1/2 | 8592223151161 | 300 | 3134 | 127.9184 | 0% | 0% | 0% | 3134 | 127.9184
2352 | 7 | B 302 DN 50 | uzavírací klapka mezipřírub.pro plyn PN10/16 ATLANTIS 40 2" | 8592223151178 | 300 | 3134 | 127.9184 | 0% | 0% | 0% | 3134 | 127.9184
2353 | 7 | B 302 DN 65 | uzavírací klapka mezipřírub.pro plyn PN10/16 ATLANTIS 40 2"1/2 | 8592223151185 | 300 | 3467 | 141.5102 | 0% | 0% | 0% | 3467 | 141.5102
2354 | 7 | B 302 DN 80 | uzavírací klapka mezipřírub.pro plyn PN10/16 ATLANTIS 40 3" | 8592223151192 | 300 | 3944 | 160.9796 | 0% | 0% | 0% | 3944 | 160.9796
2355 | 7 | B 302 DN 100 | uzavírací klapka mezipřírub.pro plyn PN10/16 ATLANTIS 40 4" | 8592223050662 | 300 | 4561 | 186.1633 | 0% | 0% | 0% | 4561 | 186.1633
2356 | 7 | B 302 DN 125 | uzavírací klapka mezipřírub.pro plyn PN10/16 ATLANTIS 40 5" | 8592223151208 | 300 | 5748 | 234.6122 | 0% | 0% | 0% | 5748 | 234.6122
2357 | 7 | B 302 DN 150 | uzavírací klapka mezipřírub.pro plyn PN10/16 ATLANTIS 40 6" | 8592223151215 | 300 | 6556 | 267.5918 | 0% | 0% | 0% | 6556 | 267.5918
2358 | 7 | B 302 DN 200 | uzavírací klapka mezipřírub.pro plyn PN10/16 ATLANTIS 40 8" | 8592223151222 | 300 | 10070 | 411.0204 | 0% | 0% | 0% | 10070 | 411.0204
2359 | 7 | TAS 21 DN 15 | protipožární ventil bezpečnostní pro plyn 5 MOP 1/2" | 8592223140271 | 300 | vyřazeno
2360 | 7 | TAS 21 DN 20 | protipožární ventil bezpečnostní pro plyn 5 MOP 3/4" | 8592223180376 | 300 | vyřazeno
2361 | 7 | TAS 21 DN 25 | protipožární ventil bezpečnostní pro plyn 5 MOP 1" | 8592223103481 | 300 | vyřazeno
2362 | 7 | TAS 21 DN 32 | protipožární ventil bezpečnostní pro plyn 5 MOP 1"1/4 | 8592223172005 | 300 | vyřazeno
2363 | 7 | TAS 21 DN 40 | protipožární ventil bezpečnostní pro plyn 5 MOP 1"1/2 | 8592223135789 | 300 | vyřazeno
2364 | 7 | TAS 21 DN 50 | protipožární ventil bezpečnostní pro plyn 5 MOP 2" | 8592223131484 | 300 | vyřazeno
2365 | 7 | 03684-100 3/4X5/4 | souprava k plynoměrům se dvěma kul.koh. 3/4"x1"1/4, 100mm | 8592223421905 | 300 | 2731 | 111.4694 | 0% | 0% | 0% | 2731 | 111.4694
2366 | 7 | 03685-250 3/4X5/4 | souprava k plynoměrům se dvěma kul.koh. 3/4"x1"1/4, 250mm | 8592223421912 | 300 | 2787 | 113.7551 | 0% | 0% | 0% | 2787 | 113.7551
2367 | 7 | 03682-100 1X5/4 | souprava k plynoměrům se dvěma kul.koh. 1"x1"1/4, 100mm | 8592223421882 | 300 | 3166 | 129.2245 | 0% | 0% | 0% | 3166 | 129.2245
2368 | 7 | 03683-250 1X5/4 | souprava k plynoměrům se dvěma kul.koh. 1"x1"1/4, 250mm | 8592223421899 | 300 | 3202 | 130.6939 | 0% | 0% | 0% | 3202 | 130.6939
2369 | 7 | 268 1"X5/4" | souprava k plynoměrům s kul.koh. 1"x1"1/4x110mm | 8592223301023 | 300 | vyřazeno
2370 | 7 | KAS 320 50 CM | hadice přip.pro plyn GASFLEX SM1/2x1/2 50cm | 8592223422704 | 331 | 375 | 15.3061 | 0% | 0% | 0% | 375 | 15.3061
2371 | 7 | KAS 320 75 CM | hadice přip.pro plyn GASFLEX SM1/2x1/2 75cm | 8592223422711 | 331 | 419 | 17.102 | 0% | 0% | 0% | 419 | 17.102
2372 | 7 | KAS 320 100 CM | hadice přip.pro plyn GASFLEX SM1/2x1/2 100cm | 8592223422728 | 331 | 442 | 18.0408 | 0% | 0% | 0% | 442 | 18.0408
2373 | 7 | KAS 320 125 CM | hadice přip.pro plyn GASFLEX SM1/2x1/2 125cm | 8592223422735 | 331 | 507 | 20.6939 | 0% | 0% | 0% | 507 | 20.6939
2374 | 7 | KAS 320 150 CM | hadice přip.pro plyn GASFLEX SM1/2x1/2 150cm | 8592223422742 | 331 | 539 | 22 | 0% | 0% | 0% | 539 | 22
2375 | 7 | KAS 320 200 CM | hadice přip.pro plyn GASFLEX SM1/2x1/2 200cm | 8592223422759 | 331 | 625 | 25.5102 | 0% | 0% | 0% | 625 | 25.5102
2376 | 7 | KAS 321 50 CM | hadice přip.pro plyn GASFLEX MM1/2x1/2 50cm | 8592223422766 | 331 | 375 | 15.3061 | 0% | 0% | 0% | 375 | 15.3061
2377 | 7 | KAS 321 75 CM | hadice přip.pro plyn GASFLEX MM1/2x1/2 75cm | 8592223422773 | 331 | 419 | 17.102 | 0% | 0% | 0% | 419 | 17.102
2378 | 7 | KAS 321 100 CM | hadice přip.pro plyn GASFLEX MM1/2x1/2 100cm | 8592223422780 | 331 | 442 | 18.0408 | 0% | 0% | 0% | 442 | 18.0408
2379 | 7 | KAS 321 125 CM | hadice přip.pro plyn GASFLEX MM1/2x1/2 125cm | 8592223422797 | 331 | 507 | 20.6939 | 0% | 0% | 0% | 507 | 20.6939
2380 | 7 | KAS 321 150 CM | hadice přip.pro plyn GASFLEX MM1/2x1/2 150cm | 8592223422803 | 331 | 539 | 22 | 0% | 0% | 0% | 539 | 22
2381 | 7 | KAS 321 200 CM | hadice přip.pro plyn GASFLEX MM1/2x1/2 200cm | 8592223422810 | 331 | 625 | 25.5102 | 0% | 0% | 0% | 625 | 25.5102
2382 | 7 | EM 521 50-100CM | hadice přip. pro plyn EMIPIU LUNGO SM3/4"x3/4" 50-100cm | 8592223301184 | 330 | 850 | 34.6939 | 0% | 0% | 0% | 850 | 34.6939
2383 | 7 | EM 521 75-150CM | hadice přip. pro plyn EMIPIU LUNGO SM3/4"x3/4" 75-150cm | 8592223304192 | 330 | 966 | 39.4286 | 0% | 0% | 0% | 966 | 39.4286
2384 | 7 | EM 521 100-200CM | hadice přip. pro plyn EMIPIU LUNGO SM3/4"x3/4" 100-200cm | 8592223304208 | 330 | 1095 | 44.6939 | 0% | 0% | 0% | 1095 | 44.6939
2385 | 7 | EM 522 50-100CM | hadice přip. pro plyn EMIPIU LUNGO SM1"x1" 50-100cm | 8592223301191 | 330 | 1025 | 41.8367 | 0% | 0% | 0% | 1025 | 41.8367
2386 | 7 | EM 522 75-150CM | hadice přip. pro plyn EMIPIU LUNGO SM1"x1" 75-150cm | 8592223301207 | 330 | 1298 | 52.9796 | 0% | 0% | 0% | 1298 | 52.9796
2387 | 7 | EM 420 100-200 MM | hadice přip.pro plyn EMIPIU CORTO SM1/2x1/2 100-200 mm | 8592223317208 | 330 | 324 | 13.2245 | 0% | 0% | 0% | 324 | 13.2245
2388 | 7 | EM 420 200-400 MM | hadice přip.pro plyn EMIPIU CORTO SM1/2x1/2 200-400 mm | 8592223317215 | 330 | 387 | 15.7959 | 0% | 0% | 0% | 387 | 15.7959
2389 | 7 | EM 421 100-200 MM | hadice přip.pro plyn EMIPIU CORTO SM3/4x3/4 100-200 mm | 8592223317222 | 330 | 410 | 16.7347 | 0% | 0% | 0% | 410 | 16.7347
2390 | 7 | EM 421 200-400 MM | hadice přip.pro plyn EMIPIU CORTO SM3/4x3/4 200-400 mm | 8592223317239 | 330 | 535 | 21.8367 | 0% | 0% | 0% | 535 | 21.8367
2391 | 7 | EM 422 100-200 MM | hadice přip.pro plyn EMIPIU CORTO SM 1x1 100-200 mm | 8592223317246 | 330 | 526 | 21.4694 | 0% | 0% | 0% | 526 | 21.4694
2392 | 7 | EM 422 200-400 MM | hadice přip.pro plyn EMIPIU CORTO SM 1x1 200-400 mm | 8592223317260 | 330 | 718 | 29.3061 | 0% | 0% | 0% | 718 | 29.3061
2393 | 7 | EM 620 300MM | připojovací hadice FF3/4x5/4 ohebná 300-EMICONT | 8592223152915 | 330 | 923 | 37.6735 | 0% | 0% | 0% | 923 | 37.6735
2394 | 7 | EM 620 400MM | připojovací hadice FF3/4x5/4 ohebná 400-EMICONT | 8592223152922 | 330 | 1107 | 45.1837 | 0% | 0% | 0% | 1107 | 45.1837
2395 | 7 | 1491 R | teflonova těsnicí páska 19x0,2mm na závity,plyn, 15m | 8592223024175 | 600 | 66.8 | 2.7265 | 0% | 0% | 0% | 66.8 | 2.7265
2396 | 7 | TFG12RX5 | trubka vlnovcová pro plyn AISI 316L DN12 5m | 8592223083141 | 340 | 1534 | 62.6122 | 0% | 0% | 0% | 1534 | 62.6122
2397 | 7 | TFG12RX10 | trubka vlnovcová pro plyn AISI 316L DN12 10m | 8592223201804 | 340 | 3027 | 123.551 | 0% | 0% | 0% | 3027 | 123.551
2398 | 7 | TFG15RX5 | trubka vlnovcová pro plyn AISI 316L DN15 5m | 8592223083158 | 340 | 1807 | 73.7551 | 0% | 0% | 0% | 1807 | 73.7551
2399 | 7 | TFG15RX10 | trubka vlnovcová pro plyn AISI 316L DN15 10m | 8592223095403 | 340 | 3570 | 145.7143 | 0% | 0% | 0% | 3570 | 145.7143
2400 | 7 | TFG20RX5 | trubka vlnovcová pro plyn AISI 316L DN20 5m | 8592223347199 | 340 | 5848 | 238.6939 | 0% | 0% | 0% | 5848 | 238.6939
2401 | 7 | TFG20RX10 | trubka vlnovcová pro plyn AISI 316L DN20 10m | 8592223183650 | 340 | 11698 | 477.4694 | 0% | 0% | 0% | 11698 | 477.4694
2402 | 7 | TFG25RX5 | trubka vlnovcová pro plyn AISI 316L DN25 5m | 8592223218017 | 340 | 7181 | 293.102 | 0% | 0% | 0% | 7181 | 293.102
2403 | 7 | TFG25RX10 | trubka vlnovcová pro plyn AISI 316L DN25 10m | 8592223347205 | 340 | 14217 | 580.2857 | 0% | 0% | 0% | 14217 | 580.2857
2404 | 7 | SDOGAS12 | matka převlečná mosazná pro vlnovcové trubky 1/2" | 8592223083165 | 340 | 30.6 | 1.249 | 0% | 0% | 0% | 30.6 | 1.249
2405 | 7 | SDOGAS15 | matka převlečná mosazná pro vlnovcové trubky 3/4" | 8592223083172 | 340 | 51.3 | 2.0939 | 0% | 0% | 0% | 51.3 | 2.0939
2406 | 7 | SDOGAS20 | matka převlečná mosazná pro vlnovcové trubky 1" | 8592223234802 | 340 | 162 | 6.6122 | 0% | 0% | 0% | 162 | 6.6122
2407 | 7 | SDOGAS25 | matka převlečná mosazná pro vlnovcové trubky 1"1/4 | 8592223252080 | 340 | 237 | 9.6735 | 0% | 0% | 0% | 237 | 9.6735
2408 | 7 | SDOGAS R DN12X3/4 | matka redukovaná mosazná pro vlnovcové trubky DN12x3/4" | 8592223347168 | 340 | 164 | 6.6939 | 0% | 0% | 0% | 164 | 6.6939
2409 | 7 | SDOGAS R DN15X1 | matka redukovaná mosazná pro vlnovcové trubky DN15x1" | 8592223347175 | 340 | 245 | 10 | 0% | 0% | 0% | 245 | 10
2410 | 7 | SDOGAS R DN20X5/4 | matka redukovaná mosazná pro vlnovcové trubky DN20x5/4" | 8592223347182 | 340 | 351 | 14.3265 | 0% | 0% | 0% | 351 | 14.3265
2411 | 7 | VDOGAS 12 | vsuvka mosazná pro vlnovcové trubky 1/2" | 8592223347250 | 340 | 100 | 4.0816 | 0% | 0% | 0% | 100 | 4.0816
2412 | 7 | VDOGAS 15 | vsuvka mosazná pro vlnovcové trubky 3/4" | 8592223347267 | 340 | 142 | 5.7959 | 0% | 0% | 0% | 142 | 5.7959
2413 | 7 | VDOGAS 20 | vsuvka mosazná pro vlnovcové trubky 1" | 8592223347274 | 340 | 422 | 17.2245 | 0% | 0% | 0% | 422 | 17.2245
2414 | 7 | VDOGAS 25 | vsuvka mosazná pro vlnovcové trubky 1"1/4 | 8592223347281 | 340 | 791 | 32.2857 | 0% | 0% | 0% | 791 | 32.2857
2415 | 7 | VDOGAS R12 | vsuvka s kuželovým závitem mosazná pro vlnovcové trubky 1/2" | 8592223347212 | 340 | 109.7 | 4.4776 | 0% | 0% | 0% | 109.7 | 4.4776
2416 | 7 | VDOGAS R15 | vsuvka s kuželovým závitem mosazná pro vlnovcové trubky 3/4" | 8592223347229 | 340 | 134.4 | 5.4857 | 0% | 0% | 0% | 134.4 | 5.4857
2417 | 7 | VDOGAS R20 | vsuvka s kuželovým závitem mosazná pro vlnovcové trubky 1" | 8592223347236 | 340 | 507 | 20.6939 | 0% | 0% | 0% | 507 | 20.6939
2418 | 7 | VDOGAS R25 | vsuvka s kuželovým závitem mosazná pro vlnovcové trubky 1"1/4 | 8592223347243 | 340 | 981 | 40.0408 | 0% | 0% | 0% | 981 | 40.0408
2419 | 7 | 580008 | lis pro nerezové trubky | 8592223422452 | 340 | 5699 | 232.6122 | 0% | 0% | 0% | 5699 | 232.6122
2420 | 7 | 43402 | lis pro nerezové trubky DN12-25 | 8592223347137 | 340 | 3863 | 157.6735 | 0% | 0% | 0% | 3863 | 157.6735
2421 | 7 | 580027 | držák na trubky 1/2", 3/4" | 8592223422483 | 340 | 1097 | 44.7755 | 0% | 0% | 0% | 1097 | 44.7755
2422 | 7 | 580031 | držák trubky DN20/25 | 8592223347151 | 340 | 1009 | 41.1837 | 0% | 0% | 0% | 1009 | 41.1837
2423 | 7 | DIMAGAS 20/25 |  |  | 340 | 1204 | 49.1429 | 0% | 0% | 0% | 1204 | 49.1429
2424 | 7 | 43576 | ochranná žlutá páska na spoje | 8592223347144 | 340 | 2173 | 88.6939 | 0% | 0% | 0% | 2173 | 88.6939
2425 | 8 | R 00440 DN 20 | termostatický solární směšovač 3/4" | 8592223309876 | 130 | 8077 | 329.6735 | 0% | 0% | 0% | 8077 | 329.6735
2426 | 8 | R 00400 DN 20 | termostatický solární směšovač 3/4" | 8030373014139 | 130 | 3145 | 128.3673 | 0% | 0% | 0% | 3145 | 128.3673
2427 | 8 | R 00381 DN 15 | termostatický univerzální směšovač se šroubením 1/2" | 8030373023421 | 130 | 3621 | 147.7959 | 0% | 0% | 0% | 3621 | 147.7959
2428 | 8 | R 00330 DN 20 | termostatický solární směšovač 3/4" | 8030373013132 | 130 | 3711 | 151.4694 | 0% | 0% | 0% | 3711 | 151.4694
2429 | 8 | 440 DN 10 | kul.koh.FF plnorpůtokový PN16, 180 C, SOLAR 3/8" | 8592223300927 | 470 | 239 | 9.7551 | 0% | 0% | 0% | 239 | 9.7551
2430 | 8 | 440 DN 15 | kul.koh.FF plnorpůtokový PN16, 180 C, SOLAR 1/2" | 8592223300934 | 470 | 334 | 13.6327 | 0% | 0% | 0% | 334 | 13.6327
2431 | 8 | 440 DN 20 | kul.koh.FF plnorpůtokový PN16, 180 C, SOLAR 3/4" | 8592223300941 | 470 | 420 | 17.1429 | 0% | 0% | 0% | 420 | 17.1429
2432 | 8 | 440 DN 25 | kul.koh.FF plnorpůtokový PN16, 180 C, SOLAR 1" | 8592223300958 | 470 | 690 | 28.1633 | 0% | 0% | 0% | 690 | 28.1633
2433 | 8 | 440 DN 32 | kul.koh.FF plnorpůtokový PN16, 180 C, SOLAR 1"1/4 | 8592223300965 | 470 | 985 | 40.2041 | 0% | 0% | 0% | 985 | 40.2041
2434 | 8 | 440 DN 40 | kul.koh.FF plnorpůtokový PN16, 180 C, SOLAR 1"1/2 | 8592223300972 | 470 | 1560 | 63.6735 | 0% | 0% | 0% | 1560 | 63.6735
2435 | 8 | 440 DN 50 | kul.koh.FF plnorpůtokový PN16, 180 C, SOLAR 2" | 8592223300989 | 470 | 2361 | 96.3673 | 0% | 0% | 0% | 2361 | 96.3673
2436 | 8 | 441 DN 15 | kul.koh.MF plnoprutoovy PN16, 180°C, SOLAR 1/2" | 8592223345980 | 470 | 374 | 15.2653 | 0% | 0% | 0% | 374 | 15.2653
2437 | 8 | 441 DN 20 | kul.koh.MF plnoprutoovy PN16, 180°C, SOLAR 3/4" | 8592223345997 | 470 | 517 | 21.102 | 0% | 0% | 0% | 517 | 21.102
2438 | 8 | 441 DN 25 | kul.koh.MF plnoprutoovy PN16, 180°C, SOLAR 1" | 8592223346000 | 470 | 847 | 34.5714 | 0% | 0% | 0% | 847 | 34.5714
2439 | 8 | 441 DN 32 | kul.koh.MF plnorpůtokový PN16, 180 C, SOLAR 1"1/4 | 8592223308206 | 470 | 1091 | 44.5306 | 0% | 0% | 0% | 1091 | 44.5306
2440 | 8 | 441 DN 40 | kul.koh.MF plnorpůtokový PN16, 180 C, SOLAR 1"1/2 | 8592223308213 | 470 | 1642 | 67.0204 | 0% | 0% | 0% | 1642 | 67.0204
2441 | 8 | 441 DN 50 | kul.koh.MF plnoprutoovy PN16, 180°C, SOLAR 2" | 8592223346017 | 470 | 2361 | 96.3673 | 0% | 0% | 0% | 2361 | 96.3673
2442 | 8 | 441/A DN 15 | kul.koh.MF plnorpůtokový PN16, 180 C,motýl, SOLAR 1/2" | 8592223300996 | 470 | 338 | 13.7959 | 0% | 0% | 0% | 338 | 13.7959
2443 | 8 | 441/A DN 20 | kul.koh.MF plnorpůtokový PN16, 180 C,motýl, SOLAR 3/4" | 8592223301009 | 470 | 445 | 18.1633 | 0% | 0% | 0% | 445 | 18.1633
2444 | 8 | 441/A DN 25 | kul.koh.MF plnorpůtokový PN16, 180 C,motýl, SOLAR 1" | 8592223301016 | 470 | 718 | 29.3061 | 0% | 0% | 0% | 718 | 29.3061
2445 | 8 | 480 2,5B DN 15 | ventil pojistný MF SUNSHINE 1/2"x2,5 bar | 8592223304482 | 470 | 285 | 11.6327 | 0% | 0% | 0% | 285 | 11.6327
2446 | 8 | 480 3B DN 15 | ventil pojistný MF SUNSHINE 1/2"x3,0 bar | 8592223304499 | 470 | 256 | 10.449 | 0% | 0% | 0% | 256 | 10.449
2447 | 8 | 480 4B DN 15 | ventil pojistný MF SUNSHINE 1/2"x4,0 bar | 8592223304505 | 470 | 285 | 11.6327 | 0% | 0% | 0% | 285 | 11.6327
2448 | 8 | 480 6B DN 15 | ventil pojistný MF SUNSHINE 1/2"x6,0 bar | 8592223304512 | 470 | 278 | 11.3469 | 0% | 0% | 0% | 278 | 11.3469
2449 | 8 | 480 8B DN 15 | ventil pojistný MF SUNSHINE 1/2"x8,0 bar | 8592223304529 | 470 | 285 | 11.6327 | 0% | 0% | 0% | 285 | 11.6327
2450 | 8 | 0402 DN 15 | ventil odvzdušň.autom.spodní SUNSHINE PN10 1/2" | 8592223304536 | 470 | 895 | 36.5306 | 0% | 0% | 0% | 895 | 36.5306
2451 | 8 | EFD 16-10 | trubka vlnovcová nerezová 16x10m EMISOLAR FLEX DUO | 8592223301269 | 470 | 13526 | 552.0816 | 0% | 0% | 0% | 13526 | 552.0816
2452 | 8 | EFD 16-25 | trubka vlnovcová nerezová 16x25m EMISOLAR FLEX DUO | 8592223304581 | 470 | 32390 | 1322.0408 | 0% | 0% | 0% | 32390 | 1322.0408
2453 | 8 | EFD 20-10 | trubka vlnovcová nerezová 20x10m EMISOLAR FLEX DUO | 8592223301276 | 470 | vyřazeno
2454 | 8 | EFD 20-25 | trubka vlnovcová nerezová 20x25m EMISOLAR FLEX DUO | 8592223304598 | 470 | 37025 | 1511.2245 | 0% | 0% | 0% | 37025 | 1511.2245
2455 | 8 | EFDM 16X3/4 | matka převlečná mosazná pro vlnovcové trubky EFD 3/4" | 8592223347304 | 470 | 84.2 | 3.4367 | 0% | 0% | 0% | 84.2 | 3.4367
2456 | 8 | EFDM 20X1 | matka převlečná mosazná pro vlnovcové trubky EFD 1" | 8592223347311 | 470 | 139.3 | 5.6857 | 0% | 0% | 0% | 139.3 | 5.6857
2457 | 8 | EFDT 16X3/4 | těsnění pro vysoké teploty pro vlnovcové trubky EFD 3/4" | 8592223347328 | 470 | vyřazeno
2458 | 8 | EFDT 20X1 | těsnění pro vysoké teploty pro vlnovcové trubky EFD 1" | 8592223347335 | 470 | 10.4 | 0.42449 | 0% | 0% | 0% | 10.4 | 0.42449
2459 | 9 | XX23010 | spojka přímá EPU 4x4 | 8592223158269 | 926 | 16.1 | 0.65714 | 0% | 0% | 0% | 16.1 | 0.65714
2460 | 9 | XX23011 | spojka přímá EPU 6x6 | 8592223194656 | 926 | 17.8 | 0.72653 | 0% | 0% | 0% | 17.8 | 0.72653
2461 | 9 | XX23012 | spojka přímá EPU 8x8 | 8592223194663 | 926 | 20.5 | 0.83673 | 0% | 0% | 0% | 20.5 | 0.83673
2462 | 9 | XX23013 | spojka přímá EPU 10x10 | 8592223194670 | 926 | 28.1 | 1.1469 | 0% | 0% | 0% | 28.1 | 1.1469
2463 | 9 | XX23014 | spojka přímá EPU 12x12 | 8592223197459 | 926 | 38.3 | 1.5633 | 0% | 0% | 0% | 38.3 | 1.5633
2464 | 9 | XX23070 | spojka přímá redukovaná EPG 6x4 | 8592223194854 | 926 | 17.8 | 0.72653 | 0% | 0% | 0% | 17.8 | 0.72653
2465 | 9 | XX23071 | spojka přímá redukovaná EPG 8x6 | 8592223194861 | 926 | 23.6 | 0.96327 | 0% | 0% | 0% | 23.6 | 0.96327
2466 | 9 | XX23072 | spojka přímá redukovaná EPG 10x8 | 8592223194878 | 926 | 28.1 | 1.1469 | 0% | 0% | 0% | 28.1 | 1.1469
2467 | 9 | XX23073 | spojka přímá redukovaná EPG 12x10 | 8592223194885 | 926 | 38.3 | 1.5633 | 0% | 0% | 0% | 38.3 | 1.5633
2468 | 9 | XX23700 | spojka panelová EPM 4x4 | 8592223195585 | 926 | 51.7 | 2.1102 | 0% | 0% | 0% | 51.7 | 2.1102
2469 | 9 | XX23701 | spojka panelová EPM 6x6 | 8592223195592 | 926 | 58.8 | 2.4 | 0% | 0% | 0% | 58.8 | 2.4
2470 | 9 | XX23702 | spojka panelová EPM 8x8 | 8592223195608 | 926 | 64.9 | 2.649 | 0% | 0% | 0% | 64.9 | 2.649
2471 | 9 | XX23703 | spojka panelová EPM 10x10 | 8592223195615 | 926 | 98.8 | 4.0327 | 0% | 0% | 0% | 98.8 | 4.0327
2472 | 9 | XX23704 | spojka panelová EPM 12x12 | 8592223247666 | 926 | 119.3 | 4.8694 | 0% | 0% | 0% | 119.3 | 4.8694
2473 | 9 | XX23100 | spojka přímá vnější závit EPC M5x4 | 8592223194892 | 926 | 20.5 | 0.83673 | 0% | 0% | 0% | 20.5 | 0.83673
2474 | 9 | XX23101 | spojka přímá vnější závit EPC 1/8"x4 | 8592223194908 | 926 | 32.4 | 1.3224 | 0% | 0% | 0% | 32.4 | 1.3224
2475 | 9 | XX23102 | spojka přímá vnější závit EPC 1/4"x4 | 8592223194915 | 926 | 35.2 | 1.4367 | 0% | 0% | 0% | 35.2 | 1.4367
2476 | 9 | XX23103 | spojka přímá vnější závit EPC M5x6 | 8592223194922 | 926 | 25 | 1.0204 | 0% | 0% | 0% | 25 | 1.0204
2477 | 9 | XX23104 | spojka přímá vnější závit EPC 1/8"x6 | 8592223194939 | 926 | 32.4 | 1.3224 | 0% | 0% | 0% | 32.4 | 1.3224
2478 | 9 | XX23105 | spojka přímá vnější závit EPC 1/4"x6 | 8592223194946 | 926 | 45.6 | 1.8612 | 0% | 0% | 0% | 45.6 | 1.8612
2479 | 9 | XX23106 | spojka přímá vnější závit EPC 3/8"x6 | 8592223194953 | 926 | 53.1 | 2.1673 | 0% | 0% | 0% | 53.1 | 2.1673
2480 | 9 | XX23107 | spojka přímá vnější závit EPC 1/2"x6 | 8592223194960 | 926 | 83.9 | 3.4245 | 0% | 0% | 0% | 83.9 | 3.4245
2481 | 9 | XX23108 | spojka přímá vnější závit EPC 1/8"x8 | 8592223194977 | 926 | 35.2 | 1.4367 | 0% | 0% | 0% | 35.2 | 1.4367
2482 | 9 | XX23109 | spojka přímá vnější závit EPC 1/4"x8 | 8592223169258 | 926 | 45.6 | 1.8612 | 0% | 0% | 0% | 45.6 | 1.8612
2483 | 9 | XX23110 | spojka přímá vnější závit EPC 3/8"x8 | 8592223194984 | 926 | 53.1 | 2.1673 | 0% | 0% | 0% | 53.1 | 2.1673
2484 | 9 | XX23111 | spojka přímá vnější závit EPC 1/2"x8 | 8592223194991 | 926 | 89.7 | 3.6612 | 0% | 0% | 0% | 89.7 | 3.6612
2485 | 9 | XX23112 | spojka přímá vnější závit EPC 1/8"x10 | 8592223195004 | 926 | 50.2 | 2.049 | 0% | 0% | 0% | 50.2 | 2.049
2486 | 9 | XX23113 | spojka přímá vnější závit EPC 1/4"x10 | 8592223195011 | 926 | 53.1 | 2.1673 | 0% | 0% | 0% | 53.1 | 2.1673
2487 | 9 | XX23114 | spojka přímá vnější závit EPC 3/8"x10 | 8592223195028 | 926 | 63.3 | 2.5837 | 0% | 0% | 0% | 63.3 | 2.5837
2488 | 9 | XX23115 | spojka přímá vnější závit EPC 1/2"x10 | 8592223195035 | 926 | 81.2 | 3.3143 | 0% | 0% | 0% | 81.2 | 3.3143
2489 | 9 | XX23116 | spojka přímá vnější závit EPC 1/4"x12 | 8592223158245 | 926 | 73.6 | 3.0041 | 0% | 0% | 0% | 73.6 | 3.0041
2490 | 9 | XX23117 | spojka přímá vnější závit EPC 3/8"x12 | 8592223158252 | 926 | 70.8 | 2.8898 | 0% | 0% | 0% | 70.8 | 2.8898
2491 | 9 | XX23118 | spojka přímá vnější závit EPC 1/2"x12 | 8592223195042 | 926 | 104.5 | 4.2653 | 0% | 0% | 0% | 104.5 | 4.2653
2492 | 9 | XX23119 | spojka přímá vnější závit EPC 3/8"x16 | 8592223197497 | 926 | 101.5 | 4.1429 | 0% | 0% | 0% | 101.5 | 4.1429
2493 | 9 | XX23120 | spojka přímá vnější závit EPC 1/2"x16 | 8592223197503 | 926 | 119.3 | 4.8694 | 0% | 0% | 0% | 119.3 | 4.8694
2494 | 9 | XX23130 | spojka přímá vnitřní závit EPCF M5 x 4 | 8592223246539 | 926 | 20.5 | 0.83673 | 0% | 0% | 0% | 20.5 | 0.83673
2495 | 9 | XX23131 | spojka přímá vnitřní závit EPCF 1/8" x 4 | 8592223246546 | 926 | 35.2 | 1.4367 | 0% | 0% | 0% | 35.2 | 1.4367
2496 | 9 | XX23132 | spojka přímá vnitřní závit EPCF 1/4" x 4 | 8592223246553 | 926 | 42.7 | 1.7429 | 0% | 0% | 0% | 42.7 | 1.7429
2497 | 9 | XX23133 | spojka přímá vnitřní závit EPCF M5 x 6 | 8592223246560 | 926 | 26.5 | 1.0816 | 0% | 0% | 0% | 26.5 | 1.0816
2498 | 9 | XX23134 | spojka přímá vnitřní závit EPCF 1/8"x6 | 8592223197510 | 926 | 37.1 | 1.5143 | 0% | 0% | 0% | 37.1 | 1.5143
2499 | 9 | XX23135 | spojka přímá vnitřní závit EPCF 1/4"x6 | 8592223197527 | 926 | 51.7 | 2.1102 | 0% | 0% | 0% | 51.7 | 2.1102
2500 | 9 | XX23136 | spojka přímá vnitřní závit EPCF 3/8"x6 | 8592223197534 | 926 | 63.3 | 2.5837 | 0% | 0% | 0% | 63.3 | 2.5837
2501 | 9 | XX23137 | spojka přímá vnitřní závit EPCF 1/2"x6 | 8592223197541 | 926 | 76.7 | 3.1306 | 0% | 0% | 0% | 76.7 | 3.1306
2502 | 9 | XX23138 | spojka přímá vnitřní závit EPCF 1/8"x8 | 8592223207677 | 926 | 37.1 | 1.5143 | 0% | 0% | 0% | 37.1 | 1.5143
2503 | 9 | XX23139 | spojka přímá vnitřní závit EPCF 1/4"x8 | 8592223197558 | 926 | 50.2 | 2.049 | 0% | 0% | 0% | 50.2 | 2.049
2504 | 9 | XX23140 | spojka přímá vnitřní závit EPCF 3/8"x8 | 8592223152649 | 926 | 69.2 | 2.8245 | 0% | 0% | 0% | 69.2 | 2.8245
2505 | 9 | XX23141 | spojka přímá vnitřní závit EPCF 1/2"x8 | 8592223197565 | 926 | 79.4 | 3.2408 | 0% | 0% | 0% | 79.4 | 3.2408
2506 | 9 | XX23142 | spojka přímá vnitřní závit EPCF 1/8"x10 | 8592223247178 | 926 | 53.1 | 2.1673 | 0% | 0% | 0% | 53.1 | 2.1673
2507 | 9 | XX23143 | spojka přímá vnitřní závit EPCF 1/4"x10 | 8592223197572 | 926 | 55.8 | 2.2776 | 0% | 0% | 0% | 55.8 | 2.2776
2508 | 9 | XX23144 | spojka přímá vnitřní závit EPCF 3/8"x10 | 8592223197589 | 926 | 60.4 | 2.4653 | 0% | 0% | 0% | 60.4 | 2.4653
2509 | 9 | XX23145 | spojka přímá vnitřní závit EPCF 1/2"x10 | 8592223197596 | 926 | 83.9 | 3.4245 | 0% | 0% | 0% | 83.9 | 3.4245
2510 | 9 | XX23146 | spojka přímá vnitřní závit EPCF 1/4"x12 | 8592223247185 | 926 | 88.5 | 3.6122 | 0% | 0% | 0% | 88.5 | 3.6122
2511 | 9 | XX23147 | spojka přímá vnitřní závit EPCF 3/8"x12 | 8592223197602 | 926 | 79.4 | 3.2408 | 0% | 0% | 0% | 79.4 | 3.2408
2512 | 9 | XX23148 | spojka přímá vnitřní závit EPCF 1/2"x12 | 8592223197619 | 926 | 99.9 | 4.0776 | 0% | 0% | 0% | 99.9 | 4.0776
2513 | 9 | XX23149 | spojka přímá vnitřní závit EPCF 3/8"x16 | 8592223247192 | 926 | 111.8 | 4.5633 | 0% | 0% | 0% | 111.8 | 4.5633
2514 | 9 | XX23150 | spojka přímá vnitřní závit EPCF 1/2"x16 | 8592223247208 | 926 | 111.8 | 4.5633 | 0% | 0% | 0% | 111.8 | 4.5633
2515 | 9 | XX23000 | koleno EPV 4x4 | 8592223194618 | 926 | 16.1 | 0.65714 | 0% | 0% | 0% | 16.1 | 0.65714
2516 | 9 | XX23001 | koleno EPV 6x6 | 8592223194625 | 926 | 17.8 | 0.72653 | 0% | 0% | 0% | 17.8 | 0.72653
2517 | 9 | XX23002 | koleno EPV 8x8 | 8592223194632 | 926 | 19.2 | 0.78367 | 0% | 0% | 0% | 19.2 | 0.78367
2518 | 9 | XX23003 | koleno EPV 10x10 | 8592223194649 | 926 | 28.1 | 1.1469 | 0% | 0% | 0% | 28.1 | 1.1469
2519 | 9 | XX23004 | koleno EPV 12x12 | 8592223197435 | 926 | 38.3 | 1.5633 | 0% | 0% | 0% | 38.3 | 1.5633
2520 | 9 | XX23005 | koleno EPV 16x16 | 8592223197442 | 926 | 61.9 | 2.5265 | 0% | 0% | 0% | 61.9 | 2.5265
2521 | 9 | XX23200 | koleno vnější závit EPL M5x4 | 8592223195059 | 926 | 25 | 1.0204 | 0% | 0% | 0% | 25 | 1.0204
2522 | 9 | XX23201 | koleno vnější závit EPL 1/8"x4 | 8592223195066 | 926 | 32.4 | 1.3224 | 0% | 0% | 0% | 32.4 | 1.3224
2523 | 9 | XX23202 | koleno vnější závit EPL 1/4"x4 | 8592223195073 | 926 | 42.7 | 1.7429 | 0% | 0% | 0% | 42.7 | 1.7429
2524 | 9 | XX23203 | koleno vnější závit EPL M5x6 | 8592223195080 | 926 | 29.6 | 1.2082 | 0% | 0% | 0% | 29.6 | 1.2082
2525 | 9 | XX23204 | koleno vnější závit EPL 1/8"x6 | 8592223169951 | 926 | 41.3 | 1.6857 | 0% | 0% | 0% | 41.3 | 1.6857
2526 | 9 | XX23205 | koleno vnější závit EPL 1/4"x6 | 8592223195097 | 926 | 44.1 | 1.8 | 0% | 0% | 0% | 44.1 | 1.8
2527 | 9 | XX23206 | koleno vnější závit EPL 3/8"x6 | 8592223195103 | 926 | 57.4 | 2.3429 | 0% | 0% | 0% | 57.4 | 2.3429
2528 | 9 | XX23207 | koleno vnější závit EPL 1/2"x6 | 8592223195110 | 926 | 88.5 | 3.6122 | 0% | 0% | 0% | 88.5 | 3.6122
2529 | 9 | XX23208 | koleno vnější závit EPL 1/8"x8 | 8592223195127 | 926 | 42.7 | 1.7429 | 0% | 0% | 0% | 42.7 | 1.7429
2530 | 9 | XX23209 | koleno vnější závit EPL 1/4"x8 | 8592223195134 | 926 | 53.1 | 2.1673 | 0% | 0% | 0% | 53.1 | 2.1673
2531 | 9 | XX23210 | koleno vnější závit EPL 3/8"x8 | 8592223195141 | 926 | 67.7 | 2.7633 | 0% | 0% | 0% | 67.7 | 2.7633
2532 | 9 | XX23211 | koleno vnější závit EPL 1/2"x8 | 8592223195158 | 926 | 99.9 | 4.0776 | 0% | 0% | 0% | 99.9 | 4.0776
2533 | 9 | XX23212 | koleno vnější závit EPL 1/8"x10 | 8592223195165 | 926 | 60.4 | 2.4653 | 0% | 0% | 0% | 60.4 | 2.4653
2534 | 9 | XX23213 | koleno vnější závit EPL 1/4"x10 | 8592223195172 | 926 | 64.9 | 2.649 | 0% | 0% | 0% | 64.9 | 2.649
2535 | 9 | XX23214 | koleno vnější závit EPL 3/8"x10 | 8592223195189 | 926 | 79.4 | 3.2408 | 0% | 0% | 0% | 79.4 | 3.2408
2536 | 9 | XX23215 | koleno vnější závit EPL 1/2"x10 | 8592223195196 | 926 | 114.8 | 4.6857 | 0% | 0% | 0% | 114.8 | 4.6857
2537 | 9 | XX23216 | koleno vnější závit EPL 1/4"x12 | 8592223195202 | 926 | 94.3 | 3.849 | 0% | 0% | 0% | 94.3 | 3.849
2538 | 9 | XX23217 | koleno vnější závit EPL 3/8"x12 | 8592223195219 | 926 | 94.3 | 3.849 | 0% | 0% | 0% | 94.3 | 3.849
2539 | 9 | XX23218 | koleno vnější závit EPL 1/2"x12 | 8592223195226 | 926 | 116.4 | 4.751 | 0% | 0% | 0% | 116.4 | 4.751
2540 | 9 | XX23219 | koleno vnější závit EPL 3/8"x16 | 8592223247215 | 926 | 128.1 | 5.2286 | 0% | 0% | 0% | 128.1 | 5.2286
2541 | 9 | XX23220 | koleno vnější závit EPL 1/2"x16 | 8592223247222 | 926 | 128.1 | 5.2286 | 0% | 0% | 0% | 128.1 | 5.2286
2542 | 9 | XX23230 | koleno vnitřní závit EPLF M5x4 | 8592223247239 | 926 | 25 | 1.0204 | 0% | 0% | 0% | 25 | 1.0204
2543 | 9 | XX23231 | koleno vnitřní závit EPLF 1/8"x4 | 8592223247246 | 926 | 37.1 | 1.5143 | 0% | 0% | 0% | 37.1 | 1.5143
2544 | 9 | XX23232 | koleno vnitřní závit EPLF 1/4"x4 | 8592223247253 | 926 | 45.6 | 1.8612 | 0% | 0% | 0% | 45.6 | 1.8612
2545 | 9 | XX23233 | koleno vnitřní závit EPLF M5x6 | 8592223247260 | 926 | 29.6 | 1.2082 | 0% | 0% | 0% | 29.6 | 1.2082
2546 | 9 | XX23234 | koleno vnitřní závit EPLF 1/8"x6 | 8592223197626 | 926 | 42.7 | 1.7429 | 0% | 0% | 0% | 42.7 | 1.7429
2547 | 9 | XX23235 | koleno vnitřní závit EPLF 1/4"x6 | 8592223197633 | 926 | 50.2 | 2.049 | 0% | 0% | 0% | 50.2 | 2.049
2548 | 9 | XX23236 | koleno vnitřní závit EPLF 3/8"x6 | 8592223197640 | 926 | 66.2 | 2.702 | 0% | 0% | 0% | 66.2 | 2.702
2549 | 9 | XX23238 | koleno vnitřní závit EPLF 1/8"x8 | 8592223197657 | 926 | 39.8 | 1.6245 | 0% | 0% | 0% | 39.8 | 1.6245
2550 | 9 | XX23239 | koleno vnitřní závit EPLF 1/4"x8 | 8592223197664 | 926 | 51.7 | 2.1102 | 0% | 0% | 0% | 51.7 | 2.1102
2551 | 9 | XX23240 | koleno vnitřní závit EPLF 3/8"x8 | 8592223197671 | 926 | 72.2 | 2.9469 | 0% | 0% | 0% | 72.2 | 2.9469
2552 | 9 | XX23241 | koleno vnitřní závit EPLF 1/2"x8 | 8592223247277 | 926 | 88.5 | 3.6122 | 0% | 0% | 0% | 88.5 | 3.6122
2553 | 9 | XX23242 | koleno vnitřní závit EPLF 1/8"x10 | 8592223247284 | 926 | 67.7 | 2.7633 | 0% | 0% | 0% | 67.7 | 2.7633
2554 | 9 | XX23243 | koleno vnitřní závit EPLF 1/4"x10 | 8592223197688 | 926 | 69.2 | 2.8245 | 0% | 0% | 0% | 69.2 | 2.8245
2555 | 9 | XX23244 | koleno vnitřní závit EPLF 3/8"x10 | 8592223197695 | 926 | 82.5 | 3.3673 | 0% | 0% | 0% | 82.5 | 3.3673
2556 | 9 | XX23245 | koleno vnitřní závit EPLF 1/2"x10 | 8592223197701 | 926 | 101.5 | 4.1429 | 0% | 0% | 0% | 101.5 | 4.1429
2557 | 9 | XX23246 | koleno vnitřní závit EPLF 1/4"x12 | 8592223247291 | 926 | 107.5 | 4.3878 | 0% | 0% | 0% | 107.5 | 4.3878
2558 | 9 | XX23247 | koleno vnitřní závit EPLF 3/8"x12 | 8592223247307 | 926 | 92.8 | 3.7878 | 0% | 0% | 0% | 92.8 | 3.7878
2559 | 9 | XX23248 | koleno vnitřní závit EPLF 1/2"x12 | 8592223247314 | 926 | 110.5 | 4.5102 | 0% | 0% | 0% | 110.5 | 4.5102
2560 | 9 | XX23249 | koleno vnitřní závit EPLF 3/8"x16 | 8592223247321 | 926 | 125.2 | 5.1102 | 0% | 0% | 0% | 125.2 | 5.1102
2561 | 9 | XX23250 | koleno vnitřní závit EPLF 1/2"x16 | 8592223247338 | 926 | 125.2 | 5.1102 | 0% | 0% | 0% | 125.2 | 5.1102
2562 | 9 | XX23080 | koleno nástrčné EPLJ 4 | 8592223248090 | 926 | 26.5 | 1.0816 | 0% | 0% | 0% | 26.5 | 1.0816
2563 | 9 | XX23081 | koleno nástrčné EPLJ 6 | 8592223248106 | 926 | 32.4 | 1.3224 | 0% | 0% | 0% | 32.4 | 1.3224
2564 | 9 | XX23082 | koleno nástrčné EPLJ 8 | 8592223248113 | 926 | 42.7 | 1.7429 | 0% | 0% | 0% | 42.7 | 1.7429
2565 | 9 | XX23083 | koleno nástrčné EPLJ 10 | 8592223248120 | 926 | 69.2 | 2.8245 | 0% | 0% | 0% | 69.2 | 2.8245
2566 | 9 | XX23084 | koleno nástrčné EPLJ 12 | 8592223248137 | 926 | 104.5 | 4.2653 | 0% | 0% | 0% | 104.5 | 4.2653
2567 | 9 | XX23020 | T-spojka EPE 4x4x4 | 8592223194687 | 926 | 23.6 | 0.96327 | 0% | 0% | 0% | 23.6 | 0.96327
2568 | 9 | XX23021 | T-spojka EPE 6x6x6 | 8592223194694 | 926 | 23.6 | 0.96327 | 0% | 0% | 0% | 23.6 | 0.96327
2569 | 9 | XX23022 | T-spojka EPE 8x8x8 | 8592223169265 | 926 | 26.5 | 1.0816 | 0% | 0% | 0% | 26.5 | 1.0816
2570 | 9 | XX23023 | T-spojka EPE 10x10x10 | 8592223194700 | 926 | 42.7 | 1.7429 | 0% | 0% | 0% | 42.7 | 1.7429
2571 | 9 | XX23024 | T-spojka EPE 12x12x12 | 8592223197473 | 926 | 51.7 | 2.1102 | 0% | 0% | 0% | 51.7 | 2.1102
2572 | 9 | XX23025 | T-spojka EPE 16x16x16 | 8592223197466 | 926 | 73.6 | 3.0041 | 0% | 0% | 0% | 73.6 | 3.0041
2573 | 9 | XX23030 | T-spojka redukovaná EPEG 6x4x6 | 8592223194717 | 926 | 25 | 1.0204 | 0% | 0% | 0% | 25 | 1.0204
2574 | 9 | XX23031 | T-spojka redukovaná EPEG 8x6x8 | 8592223194724 | 926 | 28.1 | 1.1469 | 0% | 0% | 0% | 28.1 | 1.1469
2575 | 9 | XX23032 | T-spojka redukovaná EPEG 10x8x10 | 8592223194731 | 926 | 41.3 | 1.6857 | 0% | 0% | 0% | 41.3 | 1.6857
2576 | 9 | XX23033 | T-spojka redukovaná EPEG 12x10x12 | 8592223194748 | 926 | 51.7 | 2.1102 | 0% | 0% | 0% | 51.7 | 2.1102
2577 | 9 | XX23034 | T-spojka redukovaná EPEG 16x12x16 | 8592223197480 | 926 | 77.9 | 3.1796 | 0% | 0% | 0% | 77.9 | 3.1796
2578 | 9 | XX23040 | T-spojka redukovaná EPEW 4x6x4 | 8592223194755 | 926 | 26.5 | 1.0816 | 0% | 0% | 0% | 26.5 | 1.0816
2579 | 9 | XX23041 | T-spojka redukovaná EPEW 6x8x6 | 8592223194762 | 926 | 29.6 | 1.2082 | 0% | 0% | 0% | 29.6 | 1.2082
2580 | 9 | XX23042 | T-spojka redukovaná EPEW 8x10x8 | 8592223194779 | 926 | 41.3 | 1.6857 | 0% | 0% | 0% | 41.3 | 1.6857
2581 | 9 | XX23043 | T-spojka redukovaná EPEW 10x12x10 | 8592223194786 | 926 | 51.7 | 2.1102 | 0% | 0% | 0% | 51.7 | 2.1102
2582 | 9 | XX23044 | T-spojka redukovaná EPEW 12x16x12 | 8592223246522 | 926 | 77.9 | 3.1796 | 0% | 0% | 0% | 77.9 | 3.1796
2583 | 9 | XX23300 | T-spojka vnější závit EPB 4xM5x4 | 8592223195233 | 926 | 30.9 | 1.2612 | 0% | 0% | 0% | 30.9 | 1.2612
2584 | 9 | XX23301 | T-spojka vnější závit EPB 4x1/8"x4 | 8592223195240 | 926 | 39.8 | 1.6245 | 0% | 0% | 0% | 39.8 | 1.6245
2585 | 9 | XX23302 | T-spojka vnější závit EPB 4x1/4"x4 | 8592223195257 | 926 | 48.7 | 1.9878 | 0% | 0% | 0% | 48.7 | 1.9878
2586 | 9 | XX23303 | T-spojka vnější závit EPB 6xM5x6 | 8592223195264 | 926 | 38.3 | 1.5633 | 0% | 0% | 0% | 38.3 | 1.5633
2587 | 9 | XX23304 | T-spojka vnější závit EPB 6x1/8"x6 | 8592223195271 | 926 | 45.6 | 1.8612 | 0% | 0% | 0% | 45.6 | 1.8612
2588 | 9 | XX23305 | T-spojka vnější závit EPB 6x1/4"x6 | 8592223195288 | 926 | 53.1 | 2.1673 | 0% | 0% | 0% | 53.1 | 2.1673
2589 | 9 | XX23306 | T-spojka vnější závit EPB 6x3/8"x6 | 8592223195295 | 926 | 64.9 | 2.649 | 0% | 0% | 0% | 64.9 | 2.649
2590 | 9 | XX23307 | T-spojka vnější závit EPB 6x1/2"x6 | 8592223195301 | 926 | 97.2 | 3.9673 | 0% | 0% | 0% | 97.2 | 3.9673
2591 | 9 | XX23308 | T-spojka vnější závit EPB 8x1/8"x8 | 8592223195318 | 926 | 50.2 | 2.049 | 0% | 0% | 0% | 50.2 | 2.049
2592 | 9 | XX23309 | T-spojka vnější závit EPB 8x1/4"x8 | 8592223195325 | 926 | 58.8 | 2.4 | 0% | 0% | 0% | 58.8 | 2.4
2593 | 9 | XX23310 | T-spojka vnější závit EPB 8x3/8"x8 | 8592223195332 | 926 | 72.2 | 2.9469 | 0% | 0% | 0% | 72.2 | 2.9469
2594 | 9 | XX23311 | T-spojka vnější závit EPB 8x1/2"x8 | 8592223195349 | 926 | 103.2 | 4.2122 | 0% | 0% | 0% | 103.2 | 4.2122
2595 | 9 | XX23312 | T-spojka vnější závit EPB 10x1/8"x10 | 8592223195356 | 926 | 76.7 | 3.1306 | 0% | 0% | 0% | 76.7 | 3.1306
2596 | 9 | XX23313 | T-spojka vnější závit EPB 10x1/4"x10 | 8592223195363 | 926 | 79.4 | 3.2408 | 0% | 0% | 0% | 79.4 | 3.2408
2597 | 9 | XX23314 | T-spojka vnější závit EPB 10x3/8"x10 | 8592223195370 | 926 | 91.3 | 3.7265 | 0% | 0% | 0% | 91.3 | 3.7265
2598 | 9 | XX23315 | T-spojka vnější závit EPB 10x1/2"x10 | 8592223195387 | 926 | 125.2 | 5.1102 | 0% | 0% | 0% | 125.2 | 5.1102
2599 | 9 | XX23316 | T-spojka vnější závit EPB 12x1/4"x12 | 8592223195394 | 926 | 106 | 4.3265 | 0% | 0% | 0% | 106 | 4.3265
2600 | 9 | XX23317 | T-spojka vnější závit EPB 12x3/8"x12 | 8592223195400 | 926 | 107.5 | 4.3878 | 0% | 0% | 0% | 107.5 | 4.3878
2601 | 9 | XX23318 | T-spojka vnější závit EPB 12x1/2"x12 | 8592223195417 | 926 | 128.1 | 5.2286 | 0% | 0% | 0% | 128.1 | 5.2286
2602 | 9 | XX23319 | T-spojka vnější závit EPB 16x3/8"x16 | 8592223247345 | 926 | 141.4 | 5.7714 | 0% | 0% | 0% | 141.4 | 5.7714
2603 | 9 | XX23320 | T-spojka vnější závit EPB 16x1/2"x16 | 8592223247352 | 926 | 157 | 6.4082 | 0% | 0% | 0% | 157 | 6.4082
2604 | 9 | XX23260 | otočná spojka EPHF M5x4 | 8592223248236 | 926 | 35.2 | 1.4367 | 0% | 0% | 0% | 35.2 | 1.4367
2605 | 9 | XX23261 | otočná spojka EPHF 1/8"x4 | 8592223248243 | 926 | 44.1 | 1.8 | 0% | 0% | 0% | 44.1 | 1.8
2606 | 9 | XX23262 | otočná spojka EPHF 1/4"x4 | 8592223248250 | 926 | 64.9 | 2.649 | 0% | 0% | 0% | 64.9 | 2.649
2607 | 9 | XX23263 | otočná spojka EPHF M5x6 | 8592223248267 | 926 | 32.4 | 1.3224 | 0% | 0% | 0% | 32.4 | 1.3224
2608 | 9 | XX23264 | otočná spojka EPHF 1/8"x6 | 8592223248274 | 926 | 45.6 | 1.8612 | 0% | 0% | 0% | 45.6 | 1.8612
2609 | 9 | XX23265 | otočná spojka EPHF 1/4"x6 | 8592223248281 | 926 | 67.7 | 2.7633 | 0% | 0% | 0% | 67.7 | 2.7633
2610 | 9 | XX23266 | otočná spojka EPHF 3/8"x6 | 8592223248298 | 926 | 106 | 4.3265 | 0% | 0% | 0% | 106 | 4.3265
2611 | 9 | XX23267 | otočná spojka EPHF 1/2"x6 | 8592223248304 | 926 | 143.9 | 5.8735 | 0% | 0% | 0% | 143.9 | 5.8735
2612 | 9 | XX23268 | otočná spojka EPHF 1/8"x8 | 8592223248311 | 926 | 47.2 | 1.9265 | 0% | 0% | 0% | 47.2 | 1.9265
2613 | 9 | XX23269 | otočná spojka EPHF 1/4"x8 | 8592223248328 | 926 | 67.7 | 2.7633 | 0% | 0% | 0% | 67.7 | 2.7633
2614 | 9 | XX23270 | otočná spojka EPHF 3/8"x8 | 8592223248335 | 926 | 107.5 | 4.3878 | 0% | 0% | 0% | 107.5 | 4.3878
2615 | 9 | XX23271 | otočná spojka EPHF 1/2"x8 | 8592223248342 | 926 | 147.9 | 6.0367 | 0% | 0% | 0% | 147.9 | 6.0367
2616 | 9 | XX23272 | otočná spojka EPHF 1/8"x10 | 8592223248359 | 926 | 50.2 | 2.049 | 0% | 0% | 0% | 50.2 | 2.049
2617 | 9 | XX23273 | otočná spojka EPHF 1/4"x10 | 8592223248366 | 926 | 75.2 | 3.0694 | 0% | 0% | 0% | 75.2 | 3.0694
2618 | 9 | XX23274 | otočná spojka EPHF 3/8"x10 | 8592223248373 | 926 | 114.8 | 4.6857 | 0% | 0% | 0% | 114.8 | 4.6857
2619 | 9 | XX23275 | otočná spojka EPHF 1/2"x10 | 8592223248380 | 926 | 153.1 | 6.249 | 0% | 0% | 0% | 153.1 | 6.249
2620 | 9 | XX23276 | otočná spojka EPHF 3/8"x12 | 8592223248397 | 926 | 157 | 6.4082 | 0% | 0% | 0% | 157 | 6.4082
2621 | 9 | XX23277 | otočná spojka EPHF 1/2"x12 | 8592223248403 | 926 | 163.5 | 6.6735 | 0% | 0% | 0% | 163.5 | 6.6735
2622 | 9 | XX23050 | Y-spojka EPY 4x4x4 | 8592223194793 | 926 | 23.6 | 0.96327 | 0% | 0% | 0% | 23.6 | 0.96327
2623 | 9 | XX23051 | Y-spojka EPY 6x6x6 | 8592223194809 | 926 | 23.6 | 0.96327 | 0% | 0% | 0% | 23.6 | 0.96327
2624 | 9 | XX23052 | Y-spojka EPY 8x8x8 | 8592223167254 | 926 | 26.5 | 1.0816 | 0% | 0% | 0% | 26.5 | 1.0816
2625 | 9 | XX23053 | Y-spojka EPY 10x10x10 | 8592223194816 | 926 | 42.7 | 1.7429 | 0% | 0% | 0% | 42.7 | 1.7429
2626 | 9 | XX23054 | Y-spojka EPY 12x12x12 | 8592223198630 | 926 | 50.2 | 2.049 | 0% | 0% | 0% | 50.2 | 2.049
2627 | 9 | XX23060 | Y-spojka redukovaná EPW 6x4x4 | 8592223194823 | 926 | 26.5 | 1.0816 | 0% | 0% | 0% | 26.5 | 1.0816
2628 | 9 | XX23061 | Y-spojka redukovaná EPW 8x6x6 | 8592223194830 | 926 | 29.6 | 1.2082 | 0% | 0% | 0% | 29.6 | 1.2082
2629 | 9 | XX23062 | Y-spojka redukovaná EPW 10x8x8 | 8592223194847 | 926 | 37.1 | 1.5143 | 0% | 0% | 0% | 37.1 | 1.5143
2630 | 9 | XX23063 | Y-spojka redukovaná EPW 12x10x10 | 8592223198920 | 926 | 48.7 | 1.9878 | 0% | 0% | 0% | 48.7 | 1.9878
2631 | 9 | XX23400 | Y-spojka vnější závit EPX M5x4x4 | 8592223195424 | 926 | 32.4 | 1.3224 | 0% | 0% | 0% | 32.4 | 1.3224
2632 | 9 | XX23401 | Y-spojka vnější závit EPX 1/8"x4x4 | 8592223195431 | 926 | 39.8 | 1.6245 | 0% | 0% | 0% | 39.8 | 1.6245
2633 | 9 | XX23402 | Y-spojka vnější závit EPX 1/4"x4x4 | 8592223195448 | 926 | 48.7 | 1.9878 | 0% | 0% | 0% | 48.7 | 1.9878
2634 | 9 | XX23403 | Y-spojka vnější závit EPX M5x6x6 | 8592223195455 | 926 | 38.3 | 1.5633 | 0% | 0% | 0% | 38.3 | 1.5633
2635 | 9 | XX23404 | Y-spojka vnější závit EPX 1/8"x6x6 | 8592223195462 | 926 | 45.6 | 1.8612 | 0% | 0% | 0% | 45.6 | 1.8612
2636 | 9 | XX23405 | Y-spojka vnější závit EPX 1/4"x6x6 | 8592223195479 | 926 | 53.1 | 2.1673 | 0% | 0% | 0% | 53.1 | 2.1673
2637 | 9 | XX23406 | Y-spojka vnější závit EPX 3/8"x6x6 | 8592223195486 | 926 | 64.9 | 2.649 | 0% | 0% | 0% | 64.9 | 2.649
2638 | 9 | XX23407 | Y-spojka vnější závit EPX 1/2"x6x6 | 8592223195493 | 926 | 97.2 | 3.9673 | 0% | 0% | 0% | 97.2 | 3.9673
2639 | 9 | XX23408 | Y-spojka vnější závit EPX 1/8"x8x8 | 8592223195509 | 926 | 50.2 | 2.049 | 0% | 0% | 0% | 50.2 | 2.049
2640 | 9 | XX23409 | Y-spojka vnější závit EPX 1/4"x8x8 | 8592223195516 | 926 | 58.8 | 2.4 | 0% | 0% | 0% | 58.8 | 2.4
2641 | 9 | XX23410 | Y-spojka vnější závit EPX 3/8"x8x8 | 8592223195523 | 926 | 72.2 | 2.9469 | 0% | 0% | 0% | 72.2 | 2.9469
2642 | 9 | XX23411 | Y-spojka vnější závit EPX 1/2"x8x8 | 8592223195530 | 926 | 103.2 | 4.2122 | 0% | 0% | 0% | 103.2 | 4.2122
2643 | 9 | XX23412 | Y-spojka vnější závit EPX 1/8"x10x10 | 8592223195547 | 926 | 76.7 | 3.1306 | 0% | 0% | 0% | 76.7 | 3.1306
2644 | 9 | XX23413 | Y-spojka vnější závit EPX 1/4"x10x10 | 8592223195554 | 926 | 81.2 | 3.3143 | 0% | 0% | 0% | 81.2 | 3.3143
2645 | 9 | XX23414 | Y-spojka vnější závit EPX 3/8"x10x10 | 8592223195561 | 926 | 91.3 | 3.7265 | 0% | 0% | 0% | 91.3 | 3.7265
2646 | 9 | XX23415 | Y-spojka vnější závit EPX 1/2"x10x10 | 8592223195578 | 926 | 122.4 | 4.9959 | 0% | 0% | 0% | 122.4 | 4.9959
2647 | 9 | XX23416 | Y-spojka vnější závit EPX 1/4"x12x12 | 8592223247369 | 926 | 106 | 4.3265 | 0% | 0% | 0% | 106 | 4.3265
2648 | 9 | XX23417 | Y-spojka vnější závit EPX 3/8"x12x12 | 8592223247376 | 926 | 107.5 | 4.3878 | 0% | 0% | 0% | 107.5 | 4.3878
2649 | 9 | XX23418 | Y-spojka vnější závit EPX 1/2"x12x12 | 8592223247383 | 926 | 128.1 | 5.2286 | 0% | 0% | 0% | 128.1 | 5.2286
2650 | 9 | XX23419 | Y-spojka vnější závit EPX 3/8"x16x16 | 8592223247390 | 926 | 142.8 | 5.8286 | 0% | 0% | 0% | 142.8 | 5.8286
2651 | 9 | XX23420 | Y-spojka vnější závit EPX 1/2"x16x16 | 8592223247406 | 926 | 157 | 6.4082 | 0% | 0% | 0% | 157 | 6.4082
2652 | 9 | XX23090 | Y-spojka nástrčná EPYJ 4 | 8592223248144 | 926 | 35.2 | 1.4367 | 0% | 0% | 0% | 35.2 | 1.4367
2653 | 9 | XX23091 | Y-spojka nástrčná EPYJ 6 | 8592223248151 | 926 | 44.1 | 1.8 | 0% | 0% | 0% | 44.1 | 1.8
2654 | 9 | XX23092 | Y-spojka nástrčná EPYJ 8 | 8592223248168 | 926 | 54.4 | 2.2204 | 0% | 0% | 0% | 54.4 | 2.2204
2655 | 9 | XX23093 | Y-spojka nástrčná EPYJ 10 | 8592223248175 | 926 | 88.5 | 3.6122 | 0% | 0% | 0% | 88.5 | 3.6122
2656 | 9 | XX23094 | Y-spojka nástrčná EPYJ 12 | 8592223248182 | 926 | 113.3 | 4.6245 | 0% | 0% | 0% | 113.3 | 4.6245
2657 | 9 | XX23095 | Y-spojka nástrčná EPWJ 6-4 | 8592223248199 | 926 | 38.3 | 1.5633 | 0% | 0% | 0% | 38.3 | 1.5633
2658 | 9 | XX23096 | Y-spojka nástrčná EPWJ 8-6 | 8592223248205 | 926 | 47.2 | 1.9265 | 0% | 0% | 0% | 47.2 | 1.9265
2659 | 9 | XX23097 | Y-spojka nástrčná EPWJ 10-8 | 8592223248212 | 926 | 73.6 | 3.0041 | 0% | 0% | 0% | 73.6 | 3.0041
2660 | 9 | XX23098 | Y-spojka nástrčná EPWJ 12-10 | 8592223248229 | 926 | 106 | 4.3265 | 0% | 0% | 0% | 106 | 4.3265
2661 | 9 | XX23430 | spojka křížová EPZA 4x4x4x4 | 8592223248540 | 926 | 28.1 | 1.1469 | 0% | 0% | 0% | 28.1 | 1.1469
2662 | 9 | XX23431 | spojka křížová EPZA 6x6x6x6 | 8592223197756 | 926 | 37.1 | 1.5143 | 0% | 0% | 0% | 37.1 | 1.5143
2663 | 9 | XX23432 | spojka křížová EPZA 8x8x8x8 | 8592223197763 | 926 | 39.8 | 1.6245 | 0% | 0% | 0% | 39.8 | 1.6245
2664 | 9 | XX23433 | spojka křížová EPZA 10x10x10x10 | 8592223197770 | 926 | 57.4 | 2.3429 | 0% | 0% | 0% | 57.4 | 2.3429
2665 | 9 | XX23434 | spojka křížová EPZA 12x12x12x12 | 8592223248557 | 926 | 69.2 | 2.8245 | 0% | 0% | 0% | 69.2 | 2.8245
2666 | 9 | XX23440 | rozdělovač EPK 4 | 8592223248564 | 926 | 37.1 | 1.5143 | 0% | 0% | 0% | 37.1 | 1.5143
2667 | 9 | XX23441 | rozdělovač EPK 6 | 8592223248571 | 926 | 44.1 | 1.8 | 0% | 0% | 0% | 44.1 | 1.8
2668 | 9 | XX23442 | rozdělovač EPK 8 | 8592223248588 | 926 | 51.7 | 2.1102 | 0% | 0% | 0% | 51.7 | 2.1102
2669 | 9 | XX23445 | rozdělovač redukovaný EPKG 6-4 | 8592223248595 | 926 | 44.1 | 1.8 | 0% | 0% | 0% | 44.1 | 1.8
2670 | 9 | XX23446 | rozdělovač redukovaný EPKG 8-6 | 8592223248601 | 926 | 50.2 | 2.049 | 0% | 0% | 0% | 50.2 | 2.049
2671 | 9 | XX23447 | rozdělovač redukovaný EPKG 10-8 | 8592223248618 | 926 | 72.2 | 2.9469 | 0% | 0% | 0% | 72.2 | 2.9469
2672 | 9 | XX23160 | redukce EPGJ 6-4 | 8592223248465 | 926 | 26.5 | 1.0816 | 0% | 0% | 0% | 26.5 | 1.0816
2673 | 9 | XX23161 | redukce EPGJ 8-4 | 8592223248472 | 926 | 29.6 | 1.2082 | 0% | 0% | 0% | 29.6 | 1.2082
2674 | 9 | XX23162 | redukce EPGJ 8-6 | 8592223248489 | 926 | 30.9 | 1.2612 | 0% | 0% | 0% | 30.9 | 1.2612
2675 | 9 | XX23163 | redukce EPGJ 10-6 | 8592223248496 | 926 | 33.8 | 1.3796 | 0% | 0% | 0% | 33.8 | 1.3796
2676 | 9 | XX23164 | redukce EPGJ 10-8 | 8592223248502 | 926 | 44.1 | 1.8 | 0% | 0% | 0% | 44.1 | 1.8
2677 | 9 | XX23165 | redukce EPGJ 12-8 | 8592223248519 | 926 | 41.3 | 1.6857 | 0% | 0% | 0% | 41.3 | 1.6857
2678 | 9 | XX23166 | redukce EPGJ 12-10 | 8592223248526 | 926 | 51.7 | 2.1102 | 0% | 0% | 0% | 51.7 | 2.1102
2679 | 9 | XX23640 | zátka EPP 4 | 8592223248410 | 926 | 8.9 | 0.36327 | 0% | 0% | 0% | 8.9 | 0.36327
2680 | 9 | XX23641 | zátka EPP 6 | 8592223248427 | 926 | 8.9 | 0.36327 | 0% | 0% | 0% | 8.9 | 0.36327
2681 | 9 | XX23642 | zátka EPP 8 | 8592223248434 | 926 | 10.3 | 0.42041 | 0% | 0% | 0% | 10.3 | 0.42041
2682 | 9 | XX23643 | zátka EPP 10 | 8592223248441 | 926 | 10.3 | 0.42041 | 0% | 0% | 0% | 10.3 | 0.42041
2683 | 9 | XX23644 | zátka EPP 12 | 8592223248458 | 926 | 25 | 1.0204 | 0% | 0% | 0% | 25 | 1.0204
2684 | 9 | XX24000 | koleno MPV 4x4 | 8592223247734 | 926-K | 54.4 | 2.2204 | 0% | 0% | 0% | 54.4 | 2.2204
2685 | 9 | XX24001 | koleno MPV 6x6 | 8592223247741 | 926-K | 64.9 | 2.649 | 0% | 0% | 0% | 64.9 | 2.649
2686 | 9 | XX24002 | koleno MPV 8x8 | 8592223247758 | 926-K | 88.5 | 3.6122 | 0% | 0% | 0% | 88.5 | 3.6122
2687 | 9 | XX24003 | koleno MPV 10x10 | 8592223247765 | 926-K | 123.5 | 5.0408 | 0% | 0% | 0% | 123.5 | 5.0408
2688 | 9 | XX24201 | koleno vnější závit MPL 1/8"x4 | 8592223247772 | 926-K | 63.3 | 2.5837 | 0% | 0% | 0% | 63.3 | 2.5837
2689 | 9 | XX24202 | koleno vnější závit MPL 1/4"x4 | 8592223247789 | 926-K | 81.2 | 3.3143 | 0% | 0% | 0% | 81.2 | 3.3143
2690 | 9 | XX24203 | koleno vnější závit MPL 1/8"x6 | 8592223247796 | 926-K | 76.7 | 3.1306 | 0% | 0% | 0% | 76.7 | 3.1306
2691 | 9 | XX24204 | koleno vnější závit MPL 1/4"x6 | 8592223247802 | 926-K | 89.7 | 3.6612 | 0% | 0% | 0% | 89.7 | 3.6612
2692 | 9 | XX24205 | koleno vnější závit MPL 3/8"x6 | 8592223247819 | 926-K | 109 | 4.449 | 0% | 0% | 0% | 109 | 4.449
2693 | 9 | XX24206 | koleno vnější závit MPL 1/2"x6 | 8592223247826 | 926-K | 163.5 | 6.6735 | 0% | 0% | 0% | 163.5 | 6.6735
2694 | 9 | XX24207 | koleno vnější závit MPL 1/8"x8 | 8592223247833 | 926-K | 86.9 | 3.5469 | 0% | 0% | 0% | 86.9 | 3.5469
2695 | 9 | XX24208 | koleno vnější závit MPL 1/4"x8 | 8592223247840 | 926-K | 107.5 | 4.3878 | 0% | 0% | 0% | 107.5 | 4.3878
2696 | 9 | XX24209 | koleno vnější závit MPL 3/8"x8 | 8592223247857 | 926-K | 131 | 5.3469 | 0% | 0% | 0% | 131 | 5.3469
2697 | 9 | XX24210 | koleno vnější závit MPL 1/2"x8 | 8592223247864 | 926-K | 181.6 | 7.4122 | 0% | 0% | 0% | 181.6 | 7.4122
2698 | 9 | XX24211 | koleno vnější závit MPL 1/8"x10 | 8592223247871 | 926-K | 128.1 | 5.2286 | 0% | 0% | 0% | 128.1 | 5.2286
2699 | 9 | XX24212 | koleno vnější závit MPL 1/4"x10 | 8592223247888 | 926-K | 133.6 | 5.4531 | 0% | 0% | 0% | 133.6 | 5.4531
2700 | 9 | XX24213 | koleno vnější závit MPL 3/8"x10 | 8592223247895 | 926-K | 155.6 | 6.351 | 0% | 0% | 0% | 155.6 | 6.351
2701 | 9 | XX24214 | koleno vnější závit MPL 1/2"x10 | 8592223247901 | 926-K | 211.5 | 8.6327 | 0% | 0% | 0% | 211.5 | 8.6327
2702 | 9 | XX24020 | T-spojka MPE 4 | 8592223247918 | 926-K | 76.7 | 3.1306 | 0% | 0% | 0% | 76.7 | 3.1306
2703 | 9 | XX24021 | T-spojka MPE 6 | 8592223247925 | 926-K | 94.3 | 3.849 | 0% | 0% | 0% | 94.3 | 3.849
2704 | 9 | XX24022 | T-spojka MPE 8 | 8592223247932 | 926-K | 117.8 | 4.8082 | 0% | 0% | 0% | 117.8 | 4.8082
2705 | 9 | XX24023 | T-spojka MPE 10 | 8592223247949 | 926-K | 172.5 | 7.0408 | 0% | 0% | 0% | 172.5 | 7.0408
2706 | 9 | XX24030 | T-spojka vnější závit MPB 1/8"x4 | 8592223247956 | 926-K | 85.4 | 3.4857 | 0% | 0% | 0% | 85.4 | 3.4857
2707 | 9 | XX24031 | T-spojka vnější závit MPB 1/4"x4 | 8592223247963 | 926-K | 106 | 4.3265 | 0% | 0% | 0% | 106 | 4.3265
2708 | 9 | XX24032 | T-spojka vnější závit MPB 1/8"x6 | 8592223247970 | 926-K | 106 | 4.3265 | 0% | 0% | 0% | 106 | 4.3265
2709 | 9 | XX24033 | T-spojka vnější závit MPB 1/4"x6 | 8592223247987 | 926-K | 119.3 | 4.8694 | 0% | 0% | 0% | 119.3 | 4.8694
2710 | 9 | XX24034 | T-spojka vnější závit MPB 3/8"x6 | 8592223247994 | 926-K | 141.4 | 5.7714 | 0% | 0% | 0% | 141.4 | 5.7714
2711 | 9 | XX24035 | T-spojka vnější závit MPB 1/2"x6 | 8592223248007 | 926-K | 199.8 | 8.1551 | 0% | 0% | 0% | 199.8 | 8.1551
2712 | 9 | XX24036 | T-spojka vnější závit MPB 1/8"x8 | 8592223248014 | 926-K | 116.4 | 4.751 | 0% | 0% | 0% | 116.4 | 4.751
2713 | 9 | XX24037 | T-spojka vnější závit MPB 1/4"x8 | 8592223248021 | 926-K | 137.5 | 5.6122 | 0% | 0% | 0% | 137.5 | 5.6122
2714 | 9 | XX24038 | T-spojka vnější závit MPB 3/8"x8 | 8592223248038 | 926-K | 163.5 | 6.6735 | 0% | 0% | 0% | 163.5 | 6.6735
2715 | 9 | XX24039 | T-spojka vnější závit MPB 1/2"x8 | 8592223248045 | 926-K | 220.5 | 9 | 0% | 0% | 0% | 220.5 | 9
2716 | 9 | XX24040 | T-spojka vnější závit MPB 1/8"x10 | 8592223248052 | 926-K | 177.7 | 7.2531 | 0% | 0% | 0% | 177.7 | 7.2531
2717 | 9 | XX24041 | T-spojka vnější závit MPB 1/4"x10 | 8592223248069 | 926-K | 177.7 | 7.2531 | 0% | 0% | 0% | 177.7 | 7.2531
2718 | 9 | XX24042 | T-spojka vnější závit MPB 3/8"x10 | 8592223248076 | 926-K | 203.6 | 8.3102 | 0% | 0% | 0% | 203.6 | 8.3102
2719 | 9 | XX24043 | T-spojka vnější závit MPB 1/2"x10 | 8592223248083 | 926-K | 268.5 | 10.9592 | 0% | 0% | 0% | 268.5 | 10.9592
2720 | 9 | XX23500 | škrticí ventil rohový výstupní ESL M5x4 | 8592223199040 | 926 | 97.2 | 3.9673 | 0% | 0% | 0% | 97.2 | 3.9673
2721 | 9 | XX23501 | škrticí ventil rohový výstupní ESL 1/8"x4 | 8592223247413 | 926 | 107.5 | 4.3878 | 0% | 0% | 0% | 107.5 | 4.3878
2722 | 9 | XX23502 | škrticí ventil rohový výstupní ESL 1/4"x4 | 8592223247420 | 926 | 131 | 5.3469 | 0% | 0% | 0% | 131 | 5.3469
2723 | 9 | XX23503 | škrticí ventil rohový výstupní ESL M5x6 | 8592223199057 | 926 | 88.5 | 3.6122 | 0% | 0% | 0% | 88.5 | 3.6122
2724 | 9 | XX23504 | škrticí ventil rohový výstupní ESL 1/8"x6 | 8592223199064 | 926 | 103.2 | 4.2122 | 0% | 0% | 0% | 103.2 | 4.2122
2725 | 9 | XX23505 | škrticí ventil rohový výstupní ESL 1/4"x6 | 8592223199071 | 926 | 147.9 | 6.0367 | 0% | 0% | 0% | 147.9 | 6.0367
2726 | 9 | XX23506 | škrticí ventil rohový výstupní ESL 3/8"x6 | 8592223199088 | 926 | 186.8 | 7.6245 | 0% | 0% | 0% | 186.8 | 7.6245
2727 | 9 | XX23507 | škrticí ventil rohový výstupní ESL 1/2"x6 | 8592223199095 | 926 | 225.7 | 9.2122 | 0% | 0% | 0% | 225.7 | 9.2122
2728 | 9 | XX23508 | škrticí ventil rohový výstupní ESL 1/8"x8 | 8592223199101 | 926 | 103.2 | 4.2122 | 0% | 0% | 0% | 103.2 | 4.2122
2729 | 9 | XX23509 | škrticí ventil rohový výstupní ESL 1/4"x8 | 8592223199118 | 926 | 140.1 | 5.7184 | 0% | 0% | 0% | 140.1 | 5.7184
2730 | 9 | XX23510 | škrticí ventil rohový výstupní ESL 3/8"x8 | 8592223199125 | 926 | 186.8 | 7.6245 | 0% | 0% | 0% | 186.8 | 7.6245
2731 | 9 | XX23511 | škrticí ventil rohový výstupní ESL 1/2"x8 | 8592223199132 | 926 | 256.8 | 10.4816 | 0% | 0% | 0% | 256.8 | 10.4816
2732 | 9 | XX23512 | škrticí ventil rohový výstupní ESL 1/8"x10 | 8592223247437 | 926 | 103.2 | 4.2122 | 0% | 0% | 0% | 103.2 | 4.2122
2733 | 9 | XX23513 | škrticí ventil rohový výstupní ESL 1/4"x10 | 8592223247444 | 926 | 153.1 | 6.249 | 0% | 0% | 0% | 153.1 | 6.249
2734 | 9 | XX23514 | škrticí ventil rohový výstupní ESL 3/8"x10 | 8592223247451 | 926 | 205 | 8.3673 | 0% | 0% | 0% | 205 | 8.3673
2735 | 9 | XX23515 | škrticí ventil rohový výstupní ESL 1/2"x10 | 8592223247468 | 926 | 268.5 | 10.9592 | 0% | 0% | 0% | 268.5 | 10.9592
2736 | 9 | XX23516 | škrticí ventil rohový výstupní ESL 1/4"x12 | 8592223247475 | 926 | 164.8 | 6.7265 | 0% | 0% | 0% | 164.8 | 6.7265
2737 | 9 | XX23517 | škrticí ventil rohový výstupní ESL 3/8"x12 | 8592223247482 | 926 | 194.7 | 7.9469 | 0% | 0% | 0% | 194.7 | 7.9469
2738 | 9 | XX23518 | škrticí ventil rohový výstupní ESL 1/2"x12 | 8592223247499 | 926 | 268.5 | 10.9592 | 0% | 0% | 0% | 268.5 | 10.9592
2739 | 9 | XX23530 | škrticí ventil rohový vstupní ESL B M5x4 | 8592223199149 | 926 | 88.5 | 3.6122 | 0% | 0% | 0% | 88.5 | 3.6122
2740 | 9 | XX23531 | škrticí ventil rohový vstupní ESL B 1/8"x4 | 8592223247505 | 926 | 95.8 | 3.9102 | 0% | 0% | 0% | 95.8 | 3.9102
2741 | 9 | XX23532 | škrticí ventil rohový vstupní ESL B 1/4"x4 | 8592223247512 | 926 | 131 | 5.3469 | 0% | 0% | 0% | 131 | 5.3469
2742 | 9 | XX23533 | škrticí ventil rohový vstupní ESL B M5x6 | 8592223199156 | 926 | 94.3 | 3.849 | 0% | 0% | 0% | 94.3 | 3.849
2743 | 9 | XX23534 | škrticí ventil rohový vstupní ESL B 1/8"x6 | 8592223199163 | 926 | 95.8 | 3.9102 | 0% | 0% | 0% | 95.8 | 3.9102
2744 | 9 | XX23535 | škrticí ventil rohový vstupní ESL B 1/4"x6 | 8592223199170 | 926 | 140.1 | 5.7184 | 0% | 0% | 0% | 140.1 | 5.7184
2745 | 9 | XX23536 | škrticí ventil rohový vstupní ESL B 3/8"x6 | 8592223199187 | 926 | 186.8 | 7.6245 | 0% | 0% | 0% | 186.8 | 7.6245
2746 | 9 | XX23537 | škrticí ventil rohový vstupní ESL B 1/2"x6 | 8592223199194 | 926 | 251.6 | 10.2694 | 0% | 0% | 0% | 251.6 | 10.2694
2747 | 9 | XX23538 | škrticí ventil rohový vstupní ESL B 1/8"x8 | 8592223199200 | 926 | 95.8 | 3.9102 | 0% | 0% | 0% | 95.8 | 3.9102
2748 | 9 | XX23539 | škrticí ventil rohový vstupní ESL B 1/4"x8 | 8592223199217 | 926 | 140.1 | 5.7184 | 0% | 0% | 0% | 140.1 | 5.7184
2749 | 9 | XX23540 | škrticí ventil rohový vstupní ESL B 3/8"x8 | 8592223199224 | 926 | 186.8 | 7.6245 | 0% | 0% | 0% | 186.8 | 7.6245
2750 | 9 | XX23541 | škrticí ventil rohový vstupní ESL B 1/2"x8 | 8592223199231 | 926 | 256.8 | 10.4816 | 0% | 0% | 0% | 256.8 | 10.4816
2751 | 9 | XX23542 | škrticí ventil rohový vstupní ESL B 1/8"x10 | 8592223245518 | 926 | 104.5 | 4.2653 | 0% | 0% | 0% | 104.5 | 4.2653
2752 | 9 | XX23543 | škrticí ventil rohový vstupní ESL B 1/4"x10 | 8592223247529 | 926 | 153.1 | 6.249 | 0% | 0% | 0% | 153.1 | 6.249
2753 | 9 | XX23544 | škrticí ventil rohový vstupní ESL B 3/8"x10 | 8592223247536 | 926 | 192 | 7.8367 | 0% | 0% | 0% | 192 | 7.8367
2754 | 9 | XX23545 | škrticí ventil rohový vstupní ESL B 1/2"x10 | 8592223247543 | 926 | 268.5 | 10.9592 | 0% | 0% | 0% | 268.5 | 10.9592
2755 | 9 | XX23546 | škrticí ventil rohový vstupní ESL B 1/4"x12 | 8592223247550 | 926 | 164.8 | 6.7265 | 0% | 0% | 0% | 164.8 | 6.7265
2756 | 9 | XX23547 | škrticí ventil rohový vstupní ESL B 3/8"x12 | 8592223247567 | 926 | 194.7 | 7.9469 | 0% | 0% | 0% | 194.7 | 7.9469
2757 | 9 | XX23548 | škrticí ventil rohový vstupní ESL B 1/2"X12 | 8592223247574 | 926 | 268.5 | 10.9592 | 0% | 0% | 0% | 268.5 | 10.9592
2758 | 9 | XX23550 | škrticí ventil přímý ESA 4x4 | 8592223248625 | 926 | 88.5 | 3.6122 | 0% | 0% | 0% | 88.5 | 3.6122
2759 | 9 | XX23551 | škrticí ventil přímý ESA 6x6 | 8592223248632 | 926 | 107.5 | 4.3878 | 0% | 0% | 0% | 107.5 | 4.3878
2760 | 9 | XX23552 | škrticí ventil přímý ESA 8x8 | 8592223248649 | 926 | 131 | 5.3469 | 0% | 0% | 0% | 131 | 5.3469
2761 | 9 | XX23553 | škrticí ventil přímý ESA 10x10 | 8592223248656 | 926 | 199.8 | 8.1551 | 0% | 0% | 0% | 199.8 | 8.1551
2762 | 9 | XX23554 | škrticí ventil přímý ESA 12x12 | 8592223248663 | 926 | 264.6 | 10.8 | 0% | 0% | 0% | 264.6 | 10.8
2763 | 9 | XX23560 | uzavírací ventil EHVFF 6x6 | 8592223248670 | 926 | 220.5 | 9 | 0% | 0% | 0% | 220.5 | 9
2764 | 9 | XX23561 | uzavírací ventil EHVFF 8x8 | 8592223248687 | 926 | 246.5 | 10.0612 | 0% | 0% | 0% | 246.5 | 10.0612
2765 | 9 | XX23562 | uzavírací ventil EHVFF 10x10 | 8592223248694 | 926 | 343.7 | 14.0286 | 0% | 0% | 0% | 343.7 | 14.0286
2766 | 9 | XX23563 | uzavírací ventil EHVFF 12x12 | 8592223248700 | 926 | 385.3 | 15.7265 | 0% | 0% | 0% | 385.3 | 15.7265
2767 | 9 | XX23600 | tlumič se šestihranem BSL 1/8" | 8592223184183 | 926 | 22.1 | 0.90204 | 0% | 0% | 0% | 22.1 | 0.90204
2768 | 9 | XX23601 | tlumič se šestihranem BSL 1/4" | 8592223184190 | 926 | 39.8 | 1.6245 | 0% | 0% | 0% | 39.8 | 1.6245
2769 | 9 | XX23602 | tlumič se šestihranem BSL 3/8" | 8592223184213 | 926 | 75.2 | 3.0694 | 0% | 0% | 0% | 75.2 | 3.0694
2770 | 9 | XX23603 | tlumič se šestihranem BSL 1/2" | 8592223184206 | 926 | 98.8 | 4.0327 | 0% | 0% | 0% | 98.8 | 4.0327
2771 | 9 | XX23604 | tlumič se šestihranem BSL 3/4" | 8592223247581 | 926 | 181.6 | 7.4122 | 0% | 0% | 0% | 181.6 | 7.4122
2772 | 9 | XX23610 | tlumič plastový PSL 1/8" | 8592223223707 | 926 | 14.6 | 0.59592 | 0% | 0% | 0% | 14.6 | 0.59592
2773 | 9 | XX23611 | tlumič plastový PSL 1/4" | 8592223223721 | 926 | 14.6 | 0.59592 | 0% | 0% | 0% | 14.6 | 0.59592
2774 | 9 | XX23612 | tlumič plastový PSL 3/8" | 8592223247598 | 926 | 25 | 1.0204 | 0% | 0% | 0% | 25 | 1.0204
2775 | 9 | XX23613 | tlumič plastový PSL 1/2" | 8592223245525 | 926 | 28.1 | 1.1469 | 0% | 0% | 0% | 28.1 | 1.1469
2776 | 9 | XX23620 | tlumič se škrcením BESL 1/8" | 8592223197718 | 926 | 117.8 | 4.8082 | 0% | 0% | 0% | 117.8 | 4.8082
2777 | 9 | XX23621 | tlumič se škrcením BESL 1/4" | 8592223197725 | 926 | 149.2 | 6.0898 | 0% | 0% | 0% | 149.2 | 6.0898
2778 | 9 | XX23622 | tlumič se škrcením BESL 3/8" | 8592223197732 | 926 | 198.5 | 8.102 | 0% | 0% | 0% | 198.5 | 8.102
2779 | 9 | XX23623 | tlumič se škrcením BESL 1/2" | 8592223197749 | 926 | 278.9 | 11.3837 | 0% | 0% | 0% | 278.9 | 11.3837
2780 | 9 | XX23624 | tlumič se škrcením BESL 3/4" | 8592223247604 | 926 | 661.6 | 27.0041 | 0% | 0% | 0% | 661.6 | 27.0041
2781 | 9 | XX23630 | tlumič plochý se šestihranem BSLM 1/8" | 8592223247611 | 926 | 23.6 | 0.96327 | 0% | 0% | 0% | 23.6 | 0.96327
2782 | 9 | XX23631 | tlumič plochý se šestihranem BSLM 1/4" | 8592223247628 | 926 | 37.1 | 1.5143 | 0% | 0% | 0% | 37.1 | 1.5143
2783 | 9 | XX23632 | tlumič plochý se šestihranem BSLM 3/8" | 8592223247635 | 926 | 70.8 | 2.8898 | 0% | 0% | 0% | 70.8 | 2.8898
2784 | 9 | XX23633 | tlumič plochý se šestihranem BSLM 1/2" | 8592223247642 | 926 | 85.4 | 3.4857 | 0% | 0% | 0% | 85.4 | 3.4857
2785 | 9 | XX23634 | tlumič plochý se šestihranem BSLM 3/4" | 8592223247659 | 926 | 157 | 6.4082 | 0% | 0% | 0% | 157 | 6.4082
2786 | 9 | XX23800 | hadice PU 3/2,0 EU modrá | 8592223247673 | 926-H | 7.5 | 0.30612 | 0% | 0% | 0% | 7.5 | 0.30612
2787 | 9 | XX23801 | hadice PU 4/2,5 EU modrá | 8592223171541 | 926-H | 10.3 | 0.42041 | 0% | 0% | 0% | 10.3 | 0.42041
2788 | 9 | XX23802 | hadice PU 6/4 EU modrá | 8592223171763 | 926-H | 19.2 | 0.78367 | 0% | 0% | 0% | 19.2 | 0.78367
2789 | 9 | XX23804 | hadice PU 8/5,5 EU modrá | 8592223169272 | 926-H | 29.6 | 1.2082 | 0% | 0% | 0% | 29.6 | 1.2082
2790 | 9 | XX23806 | hadice PU 10/6,5 EU modrá | 8592223171770 | 926-H | 51.7 | 2.1102 | 0% | 0% | 0% | 51.7 | 2.1102
2791 | 9 | XX23808 | hadice PU 12/8 EU modrá | 8592223171787 | 926-H | 70.8 | 2.8898 | 0% | 0% | 0% | 70.8 | 2.8898
2792 | 9 | XX23809 | hadice PU 16/12 EU modrá | 8592223424906 | 926-H | 123 | 5.0204 | 0% | 0% | 0% | 123 | 5.0204
2793 | 9 | XX23801/TR | hadice PU 4/2,5 EU průhledná | 8592223336001 | 926-H | 11.6 | 0.47347 | 0% | 0% | 0% | 11.6 | 0.47347
2794 | 9 | XX23802/TR | hadice PU 6/4 EU průhledná | 8592223336018 | 926-H | 20.5 | 0.83673 | 0% | 0% | 0% | 20.5 | 0.83673
2795 | 9 | XX23804/TR | hadice PU 8/5,5 EU průhledná | 8592223336025 | 926-H | 33.8 | 1.3796 | 0% | 0% | 0% | 33.8 | 1.3796
2796 | 9 | XX23806/TR | hadice PU 10/6,5 EU průhledná | 8592223336032 | 926-H | 55.8 | 2.2776 | 0% | 0% | 0% | 55.8 | 2.2776
2797 | 9 | XX23808/TR | hadice PU 12/8 EU průhledná | 8592223424890 | 926-H | 75.1 | 3.0653 | 0% | 0% | 0% | 75.1 | 3.0653
2798 | 9 | XX23820 | hadice PU spirálová 6/4x2m-EUC modrá | 8592223197787 | 926-H | 51.7 | 2.1102 | 0% | 0% | 0% | 51.7 | 2.1102
2799 | 9 | XX23821 | hadice PU spirálová 6/4x4m-EUC modrá | 8592223197794 | 926-H | 103.2 | 4.2122 | 0% | 0% | 0% | 103.2 | 4.2122
2800 | 9 | XX23822 | hadice PU spirálová 6/4-6m-EUC modrá | 8592223197800 | 926-H | 154.4 | 6.302 | 0% | 0% | 0% | 154.4 | 6.302
2801 | 9 | XX23823 | hadice PU spirálová 6/4-8m-EUC modrá | 8592223197817 | 926-H | 206.2 | 8.4163 | 0% | 0% | 0% | 206.2 | 8.4163
2802 | 9 | XX23824 | hadice PU spirálová 6/4-10m-EUC modrá | 8592223197824 | 926-H | 258.1 | 10.5347 | 0% | 0% | 0% | 258.1 | 10.5347
2803 | 9 | XX23825 | hadice PU spirálová 6/4-15m-EUC modrá | 8592223197831 | 926-H | 389.1 | 15.8816 | 0% | 0% | 0% | 389.1 | 15.8816
2804 | 9 | XX23827 | hadice PU spirálová 8/6-2m-EUC modrá | 8592223197848 | 926-H | 76.7 | 3.1306 | 0% | 0% | 0% | 76.7 | 3.1306
2805 | 9 | XX23828 | hadice PU spirálová 8/6-4m-EUC modrá | 8592223197855 | 926-H | 151.7 | 6.1918 | 0% | 0% | 0% | 151.7 | 6.1918
2806 | 9 | XX23829 | hadice PU spirálová 8/6-6m-EUC modrá | 8592223197862 | 926-H | 229.6 | 9.3714 | 0% | 0% | 0% | 229.6 | 9.3714
2807 | 9 | XX23830 | hadice PU spirálová 8/6-8m-EUC modrá | 8592223197879 | 926-H | 304.9 | 12.4449 | 0% | 0% | 0% | 304.9 | 12.4449
2808 | 9 | XX23831 | hadice PU spirálová 8/6-10m-EUC modrá | 8592223152632 | 926-H | 381.3 | 15.5633 | 0% | 0% | 0% | 381.3 | 15.5633
2809 | 9 | XX23832 | hadice PU spirálová 8/6 -15m-EUC modrá | 8592223171572 | 926-H | 570.8 | 23.298 | 0% | 0% | 0% | 570.8 | 23.298
2810 | 9 | XX23845 | hadice PU spirálová 10/7-4m-EUC modrá | 8592223197886 | 926-H | 273.7 | 11.1714 | 0% | 0% | 0% | 273.7 | 11.1714
2811 | 9 | XX23846 | hadice PU spirálová 10/7-6m-EUC modrá | 8592223197893 | 926-H | 409.8 | 16.7265 | 0% | 0% | 0% | 409.8 | 16.7265
2812 | 9 | XX23847 | hadice PU spirálová 10/7-8m-EUC modrá | 8592223197909 | 926-H | 546.1 | 22.2898 | 0% | 0% | 0% | 546.1 | 22.2898
2813 | 9 | XX23848 | hadice PU spirálová 10/7-10m-EUC modrá | 8592223197916 | 926-H | 682.3 | 27.849 | 0% | 0% | 0% | 682.3 | 27.849
2814 | 9 | XX23849 | hadice PU spirálová 10/7-15m-EUC modrá | 8592223197923 | 926-H | 1023.5 | 41.7755 | 0% | 0% | 0% | 1023.5 | 41.7755
2815 | 9 | XX23851 | hadice PU spirálová 12/8-4m-EUC modrá | 8592223247680 | 926-H | 358 | 14.6122 | 0% | 0% | 0% | 358 | 14.6122
2816 | 9 | XX23852 | hadice PU spirálová 12/8-6m-EUC modrá | 8592223247697 | 926-H | 502 | 20.4898 | 0% | 0% | 0% | 502 | 20.4898
2817 | 9 | XX23853 | hadice PU spirálová 12/8-8m-EUC modrá | 8592223247703 | 926-H | 718.6 | 29.3306 | 0% | 0% | 0% | 718.6 | 29.3306
2818 | 9 | XX23854 | hadice PU spirálová 12/8-10m-EUC modrá | 8592223247710 | 926-H | 897.6 | 36.6367 | 0% | 0% | 0% | 897.6 | 36.6367
2819 | 9 | XX23855 | hadice PU spirálová 12/8-15m-EUC modrá | 8592223247727 | 926-H | 1347.8 | 55.0122 | 0% | 0% | 0% | 1347.8 | 55.0122
2820 | 9 | XX23860 | řezák na PU hadice TUC-01 | 8592223197930 | 926-H | 177.7 | 7.2531 | 0% | 0% | 0% | 177.7 | 7.2531
2821 | 9 | XX25000 | spojka přímá MINI EPUC 3 | 8592223248779 | 926-M | 47.2 | 1.9265 | 0% | 0% | 0% | 47.2 | 1.9265
2822 | 9 | XX25001 | spojka přímá MINI EPUC 4 | 8592223248786 | 926-M | 47.2 | 1.9265 | 0% | 0% | 0% | 47.2 | 1.9265
2823 | 9 | XX25002 | spojka přímá MINI EPUC 6 | 8592223248809 | 926-M | 53.1 | 2.1673 | 0% | 0% | 0% | 53.1 | 2.1673
2824 | 9 | XX25010 | spojka přímá redukovaná MINI EPGC 4-3 | 8592223248816 | 926-M | 51.7 | 2.1102 | 0% | 0% | 0% | 51.7 | 2.1102
2825 | 9 | XX25011 | spojka přímá redukovaná MINI EPGC 6-4 | 8592223248823 | 926-M | 58.8 | 2.4 | 0% | 0% | 0% | 58.8 | 2.4
2826 | 9 | XX25060 | spojka vnější závit MINI EPCC M3x3 | 8592223248724 | 926-M | 38.3 | 1.5633 | 0% | 0% | 0% | 38.3 | 1.5633
2827 | 9 | XX25061 | spojka vnější závit MINI EPCC M5x3 | 8592223248731 | 926-M | 38.3 | 1.5633 | 0% | 0% | 0% | 38.3 | 1.5633
2828 | 9 | XX25062 | spojka vnější závit MINI EPCC M3x4 | 8592223248748 | 926-M | 42.7 | 1.7429 | 0% | 0% | 0% | 42.7 | 1.7429
2829 | 9 | XX25063 | spojka vnější závit MINI EPCC M5x4 | 8592223248755 | 926-M | 42.7 | 1.7429 | 0% | 0% | 0% | 42.7 | 1.7429
2830 | 9 | XX25064 | spojka vnější závit MINI EPCC M5x6 | 8592223248762 | 926-M | 58.8 | 2.4 | 0% | 0% | 0% | 58.8 | 2.4
2831 | 9 | XX25020 | koleno MINI EPVC 3 | 8592223248847 | 926-M | 47.2 | 1.9265 | 0% | 0% | 0% | 47.2 | 1.9265
2832 | 9 | XX25021 | koleno MINI EPVC 4 | 8592223248854 | 926-M | 47.2 | 1.9265 | 0% | 0% | 0% | 47.2 | 1.9265
2833 | 9 | XX25022 | koleno MINI EPVC 6 | 8592223248861 | 926-M | 53.1 | 2.1673 | 0% | 0% | 0% | 53.1 | 2.1673
2834 | 9 | XX25030 | koleno vnější závit MINI EPLC M3x3 | 8592223248878 | 926-M | 41.3 | 1.6857 | 0% | 0% | 0% | 41.3 | 1.6857
2835 | 9 | XX25031 | koleno vnější závit MINI EPLC M5x3 | 8592223248885 | 926-M | 41.3 | 1.6857 | 0% | 0% | 0% | 41.3 | 1.6857
2836 | 9 | XX25032 | koleno vnější závit MINI EPLC M3x4 | 8592223248892 | 926-M | 47.2 | 1.9265 | 0% | 0% | 0% | 47.2 | 1.9265
2837 | 9 | XX25033 | koleno vnější závit MINI EPLC M5x4 | 8592223248908 | 926-M | 47.2 | 1.9265 | 0% | 0% | 0% | 47.2 | 1.9265
2838 | 9 | XX25034 | koleno vnější závit MINI EPLC M5x6 | 8592223248915 | 926-M | 54.4 | 2.2204 | 0% | 0% | 0% | 54.4 | 2.2204
2839 | 9 | XX25040 | T-spojka MINI EPEC 3 | 8592223248922 | 926-M | 66.2 | 2.702 | 0% | 0% | 0% | 66.2 | 2.702
2840 | 9 | XX25041 | T-spojka MINI EPEC 4 | 8592223248946 | 926-M | 66.2 | 2.702 | 0% | 0% | 0% | 66.2 | 2.702
2841 | 9 | XX25042 | T-spojka MINI EPEC 6 | 8592223248953 | 926-M | 69.2 | 2.8245 | 0% | 0% | 0% | 69.2 | 2.8245
2842 | 9 | XX25050 | Y-spojka MINI EPYC 3 | 8592223248977 | 926-M | 66.2 | 2.702 | 0% | 0% | 0% | 66.2 | 2.702
2843 | 9 | XX25051 | Y-spojka MINI EPYC 4 | 8592223248984 | 926-M | 66.2 | 2.702 | 0% | 0% | 0% | 66.2 | 2.702
2844 | 9 | XX25052 | Y-spojka MINI EPYC 6 | 8592223248991 | 926-M | 69.2 | 2.8245 | 0% | 0% | 0% | 69.2 | 2.8245
2845 | 10 | 86.111 CR | vanová nástěnná bat.bez příisluš. OVO | 8592223230309 | 100 | 5254 | 214.449 | 0% | 0% | 0% | 5254 | 214.449
2846 | 10 | 86.109 CR | vanová bat.čtyřotvorová na hranu vany OVO | 8592223242531 | 100 | 13557 | 553.3469 | 0% | 0% | 0% | 13557 | 553.3469
2847 | 10 | 86.211 CR | umyvadlová stojánková bat. s 5/4" výp. OVO | 8592223230323 | 100 | 3655 | 149.1837 | 0% | 0% | 0% | 3655 | 149.1837
2848 | 10 | 86.211LL CR | umyvadlová stojánková bat. s 5/4" výp.vysoká OVO | 8592223347458 | 100 | 4481 | 182.898 | 0% | 0% | 0% | 4481 | 182.898
2849 | 10 | 86.211 WFS CR | umyvadlová stojánková bat. s 5/4" výp. OVO KASKADA | 8592223316829 | 100 | 4523 | 184.6122 | 0% | 0% | 0% | 4523 | 184.6122
2850 | 10 | 86.250 CR | umyvadlová stojánková bat. s 5/4 výp.s otočnym ramínkem OVO | 8592223328921 | 100 | 3655 | 149.1837 | 0% | 0% | 0% | 3655 | 149.1837
2851 | 10 | 86.214 CR | umyvadlová stojánková bat. s 5/4" výp.tříotvorová OVO | 8592223347465 | 100 | 7950 | 324.4898 | 0% | 0% | 0% | 7950 | 324.4898
2852 | 10 | 86.208P CR | dřezová nástěnná bat. OVO | 8000177114380 | 100 | 5477 | 223.551 | 0% | 0% | 0% | 5477 | 223.551
2853 | 10 | 86.306 CR | bidetová stojánková bat.s 5/4" výp. OVO | 8592223230330 | 100 | 3827 | 156.2041 | 0% | 0% | 0% | 3827 | 156.2041
2854 | 10 | 86.511 CR | sprchová nástěnná bat.bez přisl. OVO | 8592223230347 | 100 | 3108 | 126.8571 | 0% | 0% | 0% | 3108 | 126.8571
2855 | 10 | 86.691 CR | sprchová vestavěná bat.s přepínačem OVO | 8592223230392 | 100 | 4476 | 182.6939 | 0% | 0% | 0% | 4476 | 182.6939
2856 | 10 | 86.690 CR | sprchová vestavěná bat.OVO | 8592223327238 | 100 | 2305 | 94.0816 | 0% | 0% | 0% | 2305 | 94.0816
2857 | 10 | 86T.111 CR | vanová nástěnná bat.termostatická bez přísl. OVO | 8592223260948 | 120 | 6139 | 250.5714 | 0% | 0% | 0% | 6139 | 250.5714
2858 | 10 | 86T.511 CR | sprchová nástěnná bat.termostatická bez přísl. OVO | 8592223302488 | 120 | 5137 | 209.6735 | 0% | 0% | 0% | 5137 | 209.6735
2859 | 10 | 86T.691 CR | sprchová vestavěná bat.termostatická s přep.OVO | 8592223334533 | 120 | 4045 | 165.102 | 0% | 0% | 0% | 4045 | 165.102
2860 | 10 | 86.579 CR | dřezová stojánková bat.s otoč.raminkem OVO | 8592223230385 | 100 | 5671 | 231.4694 | 0% | 0% | 0% | 5671 | 231.4694
2861 | 10 | 86.572 CR | dřezová stojánková bat.s vertikál.ram. OVO | 8592223230378 | 100 | 3986 | 162.6939 | 0% | 0% | 0% | 3986 | 162.6939
2862 | 10 | 86.558 CR | dřezová stojánková bat.s vertikál.ram. OVO | 8592223230354 | 100 | 4338 | 177.0612 | 0% | 0% | 0% | 4338 | 177.0612
2863 | 10 | 86.556 CR | dřezová stojánková bat. s vertikál.ram.a sprchou OVO | 8592223347472 | 100 | 5835 | 238.1633 | 0% | 0% | 0% | 5835 | 238.1633
2864 | 10 | 86.591 CR | dřezová stojánková bat.s vertikál.ram. a vysouvaci sprchou OVO | 8592223347489 | 100 | 6382 | 260.4898 | 0% | 0% | 0% | 6382 | 260.4898
2865 | 10 | 78.111 CR | vanová nástěnná bat. bez přislus. COX | 8592223151598 | 100 | 3871 | 158 | 0% | 0% | 0% | 3871 | 158
2866 | 10 | 78.211 CR | umyvadlová stojánková bat. s 5/4 výp.COX | 8592223147089 | 100 | 3008 | 122.7755 | 0% | 0% | 0% | 3008 | 122.7755
2867 | 10 | 78.211S CR | umyvadlová stojánková malá bat. s 5/4" výp.COX | 8592223347410 | 100 | 2315 | 94.4898 | 0% | 0% | 0% | 2315 | 94.4898
2868 | 10 | 78.205LL CR | umyvadlová stojánková bat. bez výp. (vysoká) COX | 8592223302365 | 100 | 3955 | 161.4286 | 0% | 0% | 0% | 3955 | 161.4286
2869 | 10 | 78.306 CR | bidetová stojánková bat. s 5/4 vypustí COX | 8592223151604 | 100 | 3081 | 125.7551 | 0% | 0% | 0% | 3081 | 125.7551
2870 | 10 | 78.511 CR | sprchová nástěnná bat.bez přísluš. COX | 8592223151628 | 100 | 2667 | 108.8571 | 0% | 0% | 0% | 2667 | 108.8571
2871 | 10 | 78.501 CR | dřezová nástěnná bat. COX | 8592223151611 | 100 | 3001 | 122.4898 | 0% | 0% | 0% | 3001 | 122.4898
2872 | 10 | 78.573 CR | dřezová stojánková bat. s otoč.ramínkem COX | 8592223151635 | 100 | 3417 | 139.4694 | 0% | 0% | 0% | 3417 | 139.4694
2873 | 10 | 78.579 CR | dřezová stojánková bat.s otoč.ram.vysoká COX | 8592223302402 | 100 | 3871 | 158 | 0% | 0% | 0% | 3871 | 158
2874 | 10 | 78.558 CR | dřezová stojánková bat.s vertikál.ram.COX | 8592223347427 | 100 | 4466 | 182.2857 | 0% | 0% | 0% | 4466 | 182.2857
2875 | 10 | 78.568 CR | dřezová stojánková bat.s vysuv.sprchou COX | 8592223230255 | 100 | 4629 | 188.9388 | 0% | 0% | 0% | 4629 | 188.9388
2876 | 10 | 78.591 CR | dřezová stojánková bat.s výsuv.sprchou vertikální COX | 8592223230262 | 100 | 4768 | 194.6122 | 0% | 0% | 0% | 4768 | 194.6122
2877 | 10 | 78T.111 CR | vanová nástěnná bat.termostatická bez přísl. COX | 8592223230279 | 120 | 4192 | 171.102 | 0% | 0% | 0% | 4192 | 171.102
2878 | 10 | 78T.511 CR | sprchová nástěnná bat.termostatická bez přísl. COX | 8592223230286 | 120 | 3451 | 140.8571 | 0% | 0% | 0% | 3451 | 140.8571
2879 | 10 | 78T.511H CR | sprchová nástěnná bat.termostatická bez přísl.horní výtok COX | 8592223302426 | 120 | 3350 | 136.7347 | 0% | 0% | 0% | 3350 | 136.7347
2880 | 10 | 78T.504 CR | sprchová nástěnná bat.termostatická bez přísl.hor./spod.výtok COX | 8592223302433 | 120 | 3649 | 148.9388 | 0% | 0% | 0% | 3649 | 148.9388
2881 | 10 | 78T.691 CR | sprchová vestavěná bat.termostatická s přep. COX | 8592223230293 | 120 | 5985 | 244.2857 | 0% | 0% | 0% | 5985 | 244.2857
2882 | 10 | 78.691 CR | sprchová vestavěná bat.s přepínačem COX | 8592223147119 | 100 | 3578 | 146.0408 | 0% | 0% | 0% | 3578 | 146.0408
2883 | 10 | 78.690 CR | sprchová vestavěná bat. COX | 8592223147096 | 100 | 1678 | 68.4898 | 0% | 0% | 0% | 1678 | 68.4898
2884 | 10 | 78T.701 CR | sprchová vestavěná bat.termostatická s integr.ovládáním COX | 8592223302419 | 100 | 5353 | 218.4898 | 0% | 0% | 0% | 5353 | 218.4898
2885 | 10 | 78.425 CR | dvoucestný přepínač COX | 8592223302389 | 100 | 1812 | 73.9592 | 0% | 0% | 0% | 1812 | 73.9592
2886 | 10 | 78.471 CR | třícestný přepínač COX | 8592223302396 | 100 | 2426 | 99.0204 | 0% | 0% | 0% | 2426 | 99.0204
2887 | 10 | 78T.689 CR | sprchový komplet s nástěnnou sprch.termostat.bat. COX | 8592223307964 | 120 | 13148 | 536.6531 | 0% | 0% | 0% | 13148 | 536.6531
2888 | 10 | 78.136 CR | podlahová sestava s ruční sprchou a směš.arm. COX | 8592223306158 | 100 | 17336 | 707.5918 | 0% | 0% | 0% | 17336 | 707.5918
2889 | 10 | 84T.111WF CR | vanová nástěnná bat.termostatická bez přísl. DAXR WF | 8592223347441 | 100 | 9445 | 385.5102 | 0% | 0% | 0% | 9445 | 385.5102
2890 | 10 | 84.211WFR CR | umyvadlová stojánková bat. s 5/4" výp. DAXR WF | 8592223347434 | 100 | 4517 | 184.3673 | 0% | 0% | 0% | 4517 | 184.3673
2891 | 10 | 84T.511H CR | sprchová nástěnná bat.termostatická bez přísl.horní výtok DAX | 8592223306141 | 120 | 6931 | 282.898 | 0% | 0% | 0% | 6931 | 282.898
2892 | 10 | 45.211WF CR | umyvadlová stojánková bat. s 5/4" výp.MIXO KASKADA | 8592223347403 | 100 | 2795 | 114.0816 | 0% | 0% | 0% | 2795 | 114.0816
2893 | 10 | 65.111 CR | vanová nástěnná bat.bez přísl. GEOS LUXUS | 8592223302334 | 102 | 2418 | 98.6939 | 0% | 0% | 0% | 2418 | 98.6939
2894 | 10 | 65.118 CR | vanová bat.tříotvorová na hranu vany GEOS LUXUS | 8592223309234 | 102 | 9970 | 406.9388 | 0% | 0% | 0% | 9970 | 406.9388
2895 | 10 | 65.106 CR | vanová stojánková bat.bez přísluš. GEOS LUXUS | 8592223049079 | 102 | 3318 | 135.4286 | 0% | 0% | 0% | 3318 | 135.4286
2896 | 10 | 65.211 CR | umyvadlová stojánková bat. s 5/4 výp. GEOS LUXUS | 8592223038189 | 102 | 1924 | 78.5306 | 0% | 0% | 0% | 1924 | 78.5306
2897 | 10 | 65.217 CR | umyvadlová stojánková bat.se sprškou s 5/4 výp. GEOS LUXUS | 8592223049116 | 102 | 3920 | 160 | 0% | 0% | 0% | 3920 | 160
2898 | 10 | 65.306 CR | bidetová stojánková bat. s 5/4 výpustí GEOS LUXUS | 8592223038264 | 102 | 1960 | 80 | 0% | 0% | 0% | 1960 | 80
2899 | 10 | 65.501 CR | dřezová nástěnná bat. GEOS LUXUS | 8592223038301 | 102 | 2011 | 82.0816 | 0% | 0% | 0% | 2011 | 82.0816
2900 | 10 | 65.511 CR | sprchová nástěnná bat bez přísl. GEOS LUXUS | 8592223038387 | 102 | 1981 | 80.8571 | 0% | 0% | 0% | 1981 | 80.8571
2901 | 10 | 65.571 CR | dřezová stojánková bat. s vertikál.ram. GEOS LUXUS | 8592223041431 | 102 | 2132 | 87.0204 | 0% | 0% | 0% | 2132 | 87.0204
2902 | 10 | 65.573 CR | dřezová stojánková bat.s otočným ramínkem GEOS LUXUS | 8592223038424 | 102 | 1960 | 80 | 0% | 0% | 0% | 1960 | 80
2903 | 10 | 65.568 CR | dřezová stojánková bat.s vysuv.sprchou GEOS LUXUS | 8592223302341 | 102 | 2697 | 110.0816 | 0% | 0% | 0% | 2697 | 110.0816
2904 | 10 | 65.690 CR | sprchová vestavěná bat. GEOS LUXUS | 8592223038462 | 102 | 1228 | 50.1224 | 0% | 0% | 0% | 1228 | 50.1224
2905 | 10 | 65.691 CR | sprchová vestavěná bat.s přepínačem GEOS LUXUS | 8592223038509 | 102 | 3017 | 123.1429 | 0% | 0% | 0% | 3017 | 123.1429
2906 | 10 | GS 5599 CR | vanová nástěnná bat. 150mm bez přísluš. GEOS | 8592223080126 | 101-G | 2573 | 105.0204 | 0% | 0% | 0% | 2573 | 105.0204
2907 | 10 | GS 5598 CR | vanová nástěnná bat.100mm bez přísluš. GEOS | 8592223080133 | 101-G | 2463 | 100.5306 | 0% | 0% | 0% | 2463 | 100.5306
2908 | 10 | GS 5705B CR | vanova bat.s dlouhým ram.bez přísl.150mm GEOS | 8592223091139 | 101-G | vyřazeno
2909 | 10 | GS 5495 CR | umyvadlová stojánková bat. bez výp. GEOS | 8592223076167 | 101-G | 1305 | 53.2653 | 0% | 0% | 0% | 1305 | 53.2653
2910 | 10 | GS 5500 CR | umyvadlová stojánková bat.s 5/4 výp. GEOS | 8592223076273 | 101-G | 1624 | 66.2857 | 0% | 0% | 0% | 1624 | 66.2857
2911 | 10 | GS 5550 CR | bidetová stojánková bat. s 5/4 výp. GEOS | 8592223076365 | 101-G | 1595 | 65.102 | 0% | 0% | 0% | 1595 | 65.102
2912 | 10 | GS 5901 CR | umyvadlová stojánková bat.s otočným ram. GEOS | 8592223076358 | 101-G | 1542 | 62.9388 | 0% | 0% | 0% | 1542 | 62.9388
2913 | 10 | GS 5800 CR | sprchová nástěnná bat.150mm bez přísluš. GEOS | 8592223076228 | 101-G | 1671 | 68.2041 | 0% | 0% | 0% | 1671 | 68.2041
2914 | 10 | GS 5701B CR | dřezová nebo sprchová nástěnná bat.100mm GEOS | 8020040073934 | 101-G | 1756 | 71.6735 | 0% | 0% | 0% | 1756 | 71.6735
2915 | 10 | GEOS SET CR | sprchový set GEOS anticalcare chrom | 8592223087026 | 151-S | 212 | 8.6531 | 0% | 0% | 0% | 212 | 8.6531
2916 | 10 | GP 250 CR | výtokové ramínko"S" 160 mm, 1/2" | 8592223014015 | 101-G | 642 | 26.2041 | 0% | 0% | 0% | 642 | 26.2041
2917 | 10 | GP 254 CR 17 CM | vytokove raminko ploche 170 mm, 1/2 | 8592223201101 | 101-G | 914 | 37.3061 | 0% | 0% | 0% | 914 | 37.3061
2918 | 10 | GP 254 CR 20 CM | výtokové ramínko ploché 200 mm, 1/2" | 8592223000438 | 101-G | vyřazeno
2919 | 10 | GP 255 1/2" CR | vytokove raminko ploche 300 mm, 1/2" | 8592223000445 | 101-G | 1337 | 54.5714 | 0% | 0% | 0% | 1337 | 54.5714
2920 | 10 | GP 255 3/4" CR | vytokove raminko ploche 300 mm, 3/4" | 8592223051645 | 101-G | 1394 | 56.898 | 0% | 0% | 0% | 1394 | 56.898
2921 | 10 | PG 0039 CR | výtokové "V" ramínko 200 mm, 1/2" | 8592223034075 | 101-G | 947 | 38.6531 | 0% | 0% | 0% | 947 | 38.6531
2922 | 10 | GS 5700S CR | dřezová nástěnná bat. 150mm s S ramínkem 170mm | 8592223352230 | 101-G | 2079 | 84.8571 | 0% | 0% | 0% | 2079 | 84.8571
2923 | 10 | GS 5700P CR | dřezová nástěnná bat. 150mm s plochým ramínkem 200mm | 8592223352254 | 101-G | vyřazeno
2924 | 10 | GS 5700V CR | dřezová nástěnná bat. 150mm s V ramínkem 170mm | 8592223352247 | 101-G | vyřazeno
2925 | 10 | GS 5950 CR | sprchová vestavěná bat. GEOS | 8592223076389 | 101-G | 1231 | 50.2449 | 0% | 0% | 0% | 1231 | 50.2449
2926 | 10 | GS 5970 CR | sprchová vestavěná bat.s přepínačem | 8592223037113 | 101-G | 2739 | 111.7959 | 0% | 0% | 0% | 2739 | 111.7959
2927 | 10 | GS 5200 CR | dřezová stojanková bat.s vertikál.ram. GEOS | 8592223352261 | 101-G | 1705 | 69.5918 | 0% | 0% | 0% | 1705 | 69.5918
2928 | 10 | GS 5100 CR | dřezová stojánková bat.s vertikál.ram. GEOS | 8592223091740 | 101-G | 1985 | 81.0204 | 0% | 0% | 0% | 1985 | 81.0204
2929 | 10 | GS 5900 CR | dřezová stojánková bat.s otoč.ram. GEOS | 8592223076280 | 101-G | 1639 | 66.898 | 0% | 0% | 0% | 1639 | 66.898
2930 | 10 | 80T.511 CR | sprchová nástěnná bat.termostatická bez přísl. COOPER | 8592223302471 | 120 | 2702 | 110.2857 | 0% | 0% | 0% | 2702 | 110.2857
2931 | 10 | 80T.111 CR | vanová nástěnná bat.termostatická bez přísl. COOPER | 8592223302440 | 120 | 4006 | 163.5102 | 0% | 0% | 0% | 4006 | 163.5102
2932 | 10 | 80T.256 CR | dřezová stojánková bat.termostatická COOPER | 8592223302457 | 120 | 5188 | 211.7551 | 0% | 0% | 0% | 5188 | 211.7551
2933 | 10 | 80T.259 CR | bidetová stojánková bat.termostatická COOPER | 8592223302464 | 120 | 5188 | 211.7551 | 0% | 0% | 0% | 5188 | 211.7551
2934 | 10 | 2T.690 00 CR | sprchová vestavěná bat.termostatická COOPER | 8592223302327 | 120 | 4886 | 199.4286 | 0% | 0% | 0% | 4886 | 199.4286
2935 | 10 | 69T.511 CR | sprchová nástěnná bat.termostatická bez přísl. JOLLY | 8592223302358 | 120 | 2264 | 92.4082 | 0% | 0% | 0% | 2264 | 92.4082
2936 | 10 | 17.111 CR | vanová nástěnná bat.bez přísluš.s keram.disky LIBERTY | 8592223230057 | 110 | 4842 | 197.6327 | 0% | 0% | 0% | 4842 | 197.6327
2937 | 10 | 17.243 CR | umyvadlová stojánková bat.s 5/4 výp.s keram.disky LIBERTY | 8592223230088 | 110 | 3486 | 142.2857 | 0% | 0% | 0% | 3486 | 142.2857
2938 | 10 | 17.250 CR | umyvadlová stojánková bat. s 5/4" výp.s keram.disky LIBERTY | 8592223347380 | 110 | 2961 | 120.8571 | 0% | 0% | 0% | 2961 | 120.8571
2939 | 10 | 17.211 CR | umyvadlová tříotvorová bat.s 5/4 výp.s keram.disky LIBERTY | 8592223230071 | 110 | 4490 | 183.2653 | 0% | 0% | 0% | 4490 | 183.2653
2940 | 10 | 17.327 CR | bidetová stojánková bat. s 5/4 výp.s keram.disky LIBERTY | 8592223230095 | 110 | 3631 | 148.2041 | 0% | 0% | 0% | 3631 | 148.2041
2941 | 10 | 17.511 CR | sprchová nástěnná bat. bez přísluš.s keram disky LIBERTY | 8592223230118 | 110 | 2097 | 85.5918 | 0% | 0% | 0% | 2097 | 85.5918
2942 | 10 | 17.501 CR | dřezová nástěnná bat.s keram.disky LIBERTY | 8592223230101 | 110 | 2360 | 96.3265 | 0% | 0% | 0% | 2360 | 96.3265
2943 | 10 | 17.570 CR | dřezová stojánková bat.s vertikál.ram.s keram.disky LIBERTY | 8592223230125 | 110 | 2360 | 96.3265 | 0% | 0% | 0% | 2360 | 96.3265
2944 | 10 | 17.572 CR | dřezová stojánková bat.s vetikál.ram.s keram.disky LIBERTY | 8592223347397 | 110 | 2697 | 110.0816 | 0% | 0% | 0% | 2697 | 110.0816
2945 | 10 | 17.200 CR | výtokový stojánkový ventil s keram.diskem LIBERTY | 8592223230064 | 110 | 1057 | 43.1429 | 0% | 0% | 0% | 1057 | 43.1429
2946 | 10 | 71.123 CR | sprchový držák posuvný série LIBERTY | 8592223031586 | 150-S | 4253 | 173.5918 | 0% | 0% | 0% | 4253 | 173.5918
2947 | 10 | GB 10599 CR | vanová nástěnná bat.bez přísluš. GEOS BEST SMART | 8592223422988 | 101-B | 1301 | 53.102 | 0% | 0% | 0% | 1301 | 53.102
2948 | 10 | GB 10495 CR | umyvadlová stojánková vysoká bez výpusti GEOS BEST SMART | 8592223422995 | 101-B | 933 | 38.0816 | 0% | 0% | 0% | 933 | 38.0816
2949 | 10 | GB 10550 CR | bidetová stojánková bez výpusti GEOS BEST SMART | 8592223423008 | 101-B | 913 | 37.2653 | 0% | 0% | 0% | 913 | 37.2653
2950 | 10 | GB 10495S CR | umyvadlová stojánková bez výpusti GEOS BEST SMART | 8592223423015 | 101-B | 928 | 37.8776 | 0% | 0% | 0% | 928 | 37.8776
2951 | 10 | GB 10800 CR | sprchová nástěnná bat. přísluš. GEOS BEST SMART | 8592223423022 | 101-B | 990 | 40.4082 | 0% | 0% | 0% | 990 | 40.4082
2952 | 10 | GB 10900 CR | dřezová stojánková bat.s otoč.ram. GEOS BEST SMART | 8592223423039 | 101-B | 928 | 37.8776 | 0% | 0% | 0% | 928 | 37.8776
2953 | 10 | GB 10120 CR | dřezová stojánková bat.s vertikál.ram. GEOS BEST SMART | 8592223423046 | 101-B | 1461 | 59.6327 | 0% | 0% | 0% | 1461 | 59.6327
2954 | 10 | GB 14599 CR | vanová nástěnná bat.bez přísluš. GEOS BEST GRACE | 8592223423053 | 101-B | vyřazeno
2955 | 10 | GB 14495 CR | umyvadlová stojánková bez výpusti GEOS BEST GRACE | 8592223423060 | 101-B | vyřazeno
2956 | 10 | GB 14550 CR | bidetová stojánková bez výpusti GEOS BEST GRACE | 8592223423077 | 101-B | 975 | 39.7959 | 0% | 0% | 0% | 975 | 39.7959
2957 | 10 | GB 14800 CR | sprchová nástěnná bat. bez přísluš. GEOS BEST GRACE | 8592223423084 | 101-B | 1032 | 42.1224 | 0% | 0% | 0% | 1032 | 42.1224
2958 | 10 | GB 14120 CR | dřezová stojánková bat.s vertikál.ram. GEOS BEST GRACE | 8592223423091 | 101-B | 1281 | 52.2857 | 0% | 0% | 0% | 1281 | 52.2857
2959 | 10 | GB 11599 CR | vanová nástěnná bat.bez přísluš. GEOS BEST ONE | 8592223423107 | 101-B | 1134 | 46.2857 | 0% | 0% | 0% | 1134 | 46.2857
2960 | 10 | GB 11495 CR | umyvadlová stojánková bez výpusti GEOS BEST ONE | 8592223423114 | 101-B | 830 | 33.8776 | 0% | 0% | 0% | 830 | 33.8776
2961 | 10 | GB 11700 CR | dřezová nástěnná bat.s ram.200 mm GEOS BEST ONE | 8592223423121 | 101-B | 1134 | 46.2857 | 0% | 0% | 0% | 1134 | 46.2857
2962 | 10 | GB 11800 CR | sprchová nástěnná bat. bez přísluš. GEOS BEST ONE | 8592223423138 | 101-B | 845 | 34.4898 | 0% | 0% | 0% | 845 | 34.4898
2963 | 10 | GB 11900 CR | dřezová stojánková bat.s otoč.ram. GEOS BEST ONE | 8592223423145 | 101-B | 749 | 30.5714 | 0% | 0% | 0% | 749 | 30.5714
2964 | 10 | GB 12599 CR | vanová nástěnná bat.bez přísluš. GEOS BEST TWO | 8592223423152 | 101-B | vyřazeno
2965 | 10 | GB 12495 CR | umyvadlová stojánková bez výpusti GEOS BEST TWO | 8592223423169 | 101-B | vyřazeno
2966 | 10 | GB 12800 CR | sprchová nástěnná bat. bez přísluš. GEOS BEST TWO | 8592223423176 | 101-B | vyřazeno
2967 | 10 | GB 12120 CR | dřezová stojánková bat.s vertikál.ram. GEOS BEST TWO | 8592223423183 | 101-B | vyřazeno
2968 | 10 | GN 15120 CR | dřezová stojánková bat. nerezová s vertikálním ram. GEOS STEEL | 8592223425507 | 101-B | 1154 | 47.102 | 0% | 0% | 0% | 1154 | 47.102
2969 | 10 | GN 15121 CR | dřezová stojánková bat. nerezová s vertikálním ram. GEOS STEEL | 8592223425514 | 101-B | 1154 | 47.102 | 0% | 0% | 0% | 1154 | 47.102
2970 | 10 | GF 9120 CR | dřezová stojánková bat.s vertikál.ram FIRE FLAME | 8592223421738 | 101-U | 2528 | 103.1837 | 0% | 0% | 0% | 2528 | 103.1837
2971 | 10 | GB 70120 CR | dřezová stojánková bat.s vertikál.ram. GEOS BEST HANDY | 8592223423190 | 101-B | 1655 | 67.551 | 0% | 0% | 0% | 1655 | 67.551
2972 | 10 | GB 70121 CR | dřezová stojánková bat.s vertikál.ram.a se sprškou GEOS BEST HANDY | 8592223423206 | 101-B | 1896 | 77.3878 | 0% | 0% | 0% | 1896 | 77.3878
2973 | 10 | GB 71122 CR | dřezová stojánková bat.s vertikál.ram.a s upevňovací sprškou GEOS BEST HANDY | 8592223423213 | 101-B | 2354 | 96.0816 | 0% | 0% | 0% | 2354 | 96.0816
2974 | 10 | GB 73120 CR | dřezová stojánková bat.s vertikál.ram.a s výsuvnou sprškou, kartuš 35 mm GEOS BEST HANDY | 8592223423220 | 101-B | 1813 | 74 | 0% | 0% | 0% | 1813 | 74
2975 | 10 | GB 73121 CR | dřezová stojánková bat.s vertikál.ram.a s výsuvnou sprškou, kartuš 40 mm GEOS BEST HANDY | 8592223423237 | 101-B | 2007 | 81.9184 | 0% | 0% | 0% | 2007 | 81.9184
2976 | 10 | GB 74940 CR | dřezová stojánková bat.s výsuv.sprchou GEOS BEST HANDY | 8592223423244 | 101-B | 1128 | 46.0408 | 0% | 0% | 0% | 1128 | 46.0408
2977 | 10 | GB 6599 CR | vanová nástěnná bat.bez přísluš. GEOS BEST STAR | 8592223258464 | 101-B | 2808 | 114.6122 | 0% | 0% | 0% | 2808 | 114.6122
2978 | 10 | GB 6500 CR | umyvadlová stojánková bat.s 5/4 výp. GEOS BEST STAR | 8592223258440 | 101-B | 2228 | 90.9388 | 0% | 0% | 0% | 2228 | 90.9388
2979 | 10 | GB 6550 CR | bidetová stojánková bat. s 5/4 výp. GEOS BEST STAR | 8592223258457 | 101-B | vyřazeno
2980 | 10 | GB 6800 CR | sprchová nástěnná bat.bez přísluš. GEOS BEST STAR | 8592223258471 | 101-B | vyřazeno
2981 | 10 | GB 6120 CR | dřezová stojánková bat.s vertikál.ram. GEOS BEST STAR | 8592223258433 | 101-B | 2379 | 97.102 | 0% | 0% | 0% | 2379 | 97.102
2982 | 10 | GB 6970 CR | sprchová vestavěná bat.s prepinacem GEOS BEST STAR chrom | 8592223332805 | 101-B | 1938 | 79.102 | 0% | 0% | 0% | 1938 | 79.102
2983 | 10 | GB 8599 CR | vanová nástěnná bat. 150mm bez přísluš. GEOS BEST DESIGN | 8592223338944 | 101-B | 1523 | 62.1633 | 0% | 0% | 0% | 1523 | 62.1633
2984 | 10 | GB 8598 CR | vanová nástěnná bat. 100mm bez přísluš. GEOS BEST DESIGN | 8592223338951 | 101-B | 1423 | 58.0816 | 0% | 0% | 0% | 1423 | 58.0816
2985 | 10 | GB 8707 CR | vanova bat.s dlouhym ram.bez přísl.100mm GEOS BEST DESIGN | 8592223338968 | 101-B | 1423 | 58.0816 | 0% | 0% | 0% | 1423 | 58.0816
2986 | 10 | GB 8495 CR | umyvadlová stojánková bat.bez výp.GEOS BEST DESIGN | 8592223338975 | 101-B | 998 | 40.7347 | 0% | 0% | 0% | 998 | 40.7347
2987 | 10 | GB 8500 CR | umyvadlová stojánková bat.s 5/4 výp. GEOS BEST DESIGN | 8592223338982 | 101-B | 1038 | 42.3673 | 0% | 0% | 0% | 1038 | 42.3673
2988 | 10 | GB 8495S CR | umyvadlová stojánková bat.malá bez výp.GEOS BEST DESIGN | 8592223344389 | 101-B | 905 | 36.9388 | 0% | 0% | 0% | 905 | 36.9388
2989 | 10 | GB 8550 CR | bidetová stojánková bat.s 5/4 výp. GEOS BEST DESIGN | 8592223338999 | 101-B | 1038 | 42.3673 | 0% | 0% | 0% | 1038 | 42.3673
2990 | 10 | GB 8700 CR | dřezová nástěnná bat.150mm GEOS BEST DESIGN | 8592223339002 | 101-B | 1354 | 55.2653 | 0% | 0% | 0% | 1354 | 55.2653
2991 | 10 | GB 8701 CR | dřezová nástěnná bat.100mm GEOS BEST DESIGN | 8592223339019 | 101-B | 1203 | 49.102 | 0% | 0% | 0% | 1203 | 49.102
2992 | 10 | GB 8800 CR | sprchová nástěnná bat.150mm bez přísluš.GEOS BEST DESIGN | 8592223339026 | 101-B | 1087 | 44.3673 | 0% | 0% | 0% | 1087 | 44.3673
2993 | 10 | GB 8801 CR | sprchová nástěnná bat.100mm bez přísluš.GEOS BEST DESIGN | 8592223339033 | 101-B | 1087 | 44.3673 | 0% | 0% | 0% | 1087 | 44.3673
2994 | 10 | GB 8950 CR | sprchova vestvna bat. GEOS BEST DESIGN | 8592223339040 | 101-B | 755 | 30.8163 | 0% | 0% | 0% | 755 | 30.8163
2995 | 10 | GB 8900 CR | dřezová stojánková bat.s otoč.ram. GEOS BEST DESIGN | 8592223339057 | 101-B | 1246 | 50.8571 | 0% | 0% | 0% | 1246 | 50.8571
2996 | 10 | GB 8940 CR | dřezová stojánková bat.s výsuv.sprchou GEOS BEST DESIGN | 8592223339064 | 101-B | 1910 | 77.9592 | 0% | 0% | 0% | 1910 | 77.9592
2997 | 10 | GU 4901 CR | umyvadlová stojánková bat.s otocnym ram. GEOS UNIVERSAL | 8592223258631 | 101-U | 967 | 39.4694 | 0% | 0% | 0% | 967 | 39.4694
2998 | 10 | GU 4900 CR | dřezová stojánková bat.s otoč.ram. GEOS UNIVERSAL | 8592223167735 | 101-U | 1016 | 41.4694 | 0% | 0% | 0% | 1016 | 41.4694
2999 | 10 | GU 4940 CR | dřezová stojánková bat.s výsuv.sprchou GEOS UNIVERSAL | 8592223167742 | 101-U | 1544 | 63.0204 | 0% | 0% | 0% | 1544 | 63.0204
3000 | 10 | GU 4120 CR | dřezová stojánková bat.s vertikál.ram. GEOS UNIVERSAL | 8592223167766 | 101-U | 1373 | 56.0408 | 0% | 0% | 0% | 1373 | 56.0408
3001 | 10 | GB 7599 CR | vanová nástěnná bat. 150mm bez přísluš. GEOS BEST | 8592223146280 | MP-101-B | 874 | 35.6735 | 0% | 0% | 0% | 874 | 35.6735
3002 | 10 | GB 7598 CR | vanová nástěnná bat. 100mm bez přísluš. GEOS BEST | 8592223146297 | MP-101-B | 814 | 33.2245 | 0% | 0% | 0% | 814 | 33.2245
3003 | 10 | GB 7707 CR | vanová bat.s dlouhým ram.bez přísl.100mm GEOS BEST | 8592223146303 | MP-101-B | 1166 | 47.5918 | 0% | 0% | 0% | 1166 | 47.5918
3004 | 10 | GB 7495 CR | umyvadlová stojánková bat. bez výp. GEOS BEST | 8592223146334 | MP-101-B | 680 | 27.7551 | 0% | 0% | 0% | 680 | 27.7551
3005 | 10 | GB 7500 CR | umyvadlová stojánková bat.s 5/4 výp. GEOS BEST | 8592223146327 | MP-101-B | 827 | 33.7551 | 0% | 0% | 0% | 827 | 33.7551
3006 | 10 | GB 7495S CR | umyvadlová stojánková baterie bez vypusti | 8592223344587 | MP-101-B | 591 | 24.1224 | 0% | 0% | 0% | 591 | 24.1224
3007 | 10 | GB 7901 CR | umyvadlová stojánková bat.s otocnym ram. GEOS BEST | 8592223209916 | MP-101-B | 648 | 26.449 | 0% | 0% | 0% | 648 | 26.449
3008 | 10 | GB 7550 CR | bidetová stojánková bat. s 5/4 výp. GEOS BEST | 8592223146358 | MP-101-B | 827 | 33.7551 | 0% | 0% | 0% | 827 | 33.7551
3009 | 10 | GB 7700 CR | dřezová nástěnná bat.150mm GEOS BEST | 8592223146365 | MP-101-B | 864 | 35.2653 | 0% | 0% | 0% | 864 | 35.2653
3010 | 10 | GB 7701 CR | dřezová nástěnná bat.100mm GEOS BEST | 8592223146372 | MP-101-B | 845 | 34.4898 | 0% | 0% | 0% | 845 | 34.4898
3011 | 10 | SD 7107-20L | výtokové ramínko ploché pro sérii GB 20cm | 8592223165885 | 997 | 364 | 14.8571 | 0% | 0% | 0% | 364 | 14.8571
3012 | 10 | SD 7107-30L | výtokové ramínko ploché pro sérii GB 30cm | 8592223165908 | 997 | 403 | 16.449 | 0% | 0% | 0% | 403 | 16.449
3013 | 10 | SD 7104-20S | výtokové ramínko zvýšené pro sérii GB 20 cm | 8592223212169 | 997 | 364 | 14.8571 | 0% | 0% | 0% | 364 | 14.8571
3014 | 10 | SD 7105-30S | výtokové ramínko zvýšené pro sérii GB 30cm | 8592223212176 | 997 | 387 | 15.7959 | 0% | 0% | 0% | 387 | 15.7959
3015 | 10 | GB 7800 CR | sprchová nástěnná bat.150mm bez přísluš. GEOS BEST | 8592223146389 | MP-101-B | 729 | 29.7551 | 0% | 0% | 0% | 729 | 29.7551
3016 | 10 | GB 7801 CR | sprchová nástěnná bat.100mm bez přísluš. GEOS BEST | 8592223146396 | MP-101-B | 745 | 30.4082 | 0% | 0% | 0% | 745 | 30.4082
3017 | 10 | GB 7900 CR | dřezová stojánková bat.s otoč.ram. GEOS BEST | 8592223146402 | MP-101-B | 648 | 26.449 | 0% | 0% | 0% | 648 | 26.449
3018 | 10 | GB 7940 CR | dřezová stojánková bat.s výsuv.sprchou GEOS BEST | 8592223146419 | MP-101-B | 1239 | 50.5714 | 0% | 0% | 0% | 1239 | 50.5714
3019 | 10 | GB 7100 CR | výtokový stojánkový ventil GEOS BEST | 8592223167827 | MP-101-B | 570 | 23.2653 | 0% | 0% | 0% | 570 | 23.2653
3020 | 10 | GB 7200 CR | výtokový nástěnný ventil GEOS BEST | 8592223167834 | MP-101-B | 558 | 22.7755 | 0% | 0% | 0% | 558 | 22.7755
3021 | 10 | GB 09.810 CR | výtokový nástěnný ventil s keram.diskem EXPORT GB | 8592223230637 | 111 | 493 | 20.1224 | 0% | 0% | 0% | 493 | 20.1224
3022 | 10 | 09.813 CR | výtokový nástěnný ventil EXPORT | 8592223003217 | 111 | 1106 | 45.1429 | 0% | 0% | 0% | 1106 | 45.1429
3023 | 10 | GB 09.802 CR | výtokový stojánkový ventil s keram-diskem EXPORT GB | 8592223230620 | 111 | 502 | 20.4898 | 0% | 0% | 0% | 502 | 20.4898
3024 | 10 | 09.880 CR | výtokový stojánkový ventil s vertikálním raminkem EXPORT | 8592223003262 | 111 | 1531 | 62.4898 | 0% | 0% | 0% | 1531 | 62.4898
3025 | 10 | 09.812 CR | výtokový vestavěný ventil 1/2" EXPORT | 8592223003200 | 111 | 838 | 34.2041 | 0% | 0% | 0% | 838 | 34.2041
3026 | 10 | GL 8705 CR 30CM | vanova nastenna bat.s prislus.nizkotlak. 30cm (2908) | 8592223141025 | 140 | 2466 | 100.6531 | 0% | 0% | 0% | 2466 | 100.6531
3027 | 10 | GL 8800 CR | sprchová nástěnná bat.s přísluš.nízkotlak. (1908) | 8592223141018 | 140 | 1800 | 73.4694 | 0% | 0% | 0% | 1800 | 73.4694
3028 | 10 | GL 8700 CR | dřezová nástěnná bat.nízkotlak. (0908) | 8020352209250 | 140 | 1751 | 71.4694 | 0% | 0% | 0% | 1751 | 71.4694
3029 | 10 | GL 8700T CR | dřezová nástěnná bat.s připoj.trub.nízkotlak. (0908) | 8592223141049 | 140 | 1949 | 79.551 | 0% | 0% | 0% | 1949 | 79.551
3030 | 10 | GL 8901 CR | umyvadlová stojánková bat.s otoč.ram.nízkotlak. (3908) | 8020352209304 | 140 | 2164 | 88.3265 | 0% | 0% | 0% | 2164 | 88.3265
3031 | 10 | GL 8900 CR | dřezová stojánková bat.s otoč.ram.nízkotlak. (7908) | 8020352209298 | 140 | 2211 | 90.2449 | 0% | 0% | 0% | 2211 | 90.2449
3032 | 10 | GL 8940 CR | dřezová stojánková bat.s výsuv.sprchou nízkotlak. | 8592223036673 | 140 | 3703 | 151.1429 | 0% | 0% | 0% | 3703 | 151.1429
3033 | 10 | GL 8500 CR | umyvadlová stojánková bat.nízkotlak. | 8592223035638 | 140 | 2395 | 97.7551 | 0% | 0% | 0% | 2395 | 97.7551
3034 | 10 | GL 9705 CR 20CM | vanová nástěnná bat.s přísluš.nízkotlak., ram. 20 cm | 8592223305151 | 140 | 1845 | 75.3061 | 0% | 0% | 0% | 1845 | 75.3061
3035 | 10 | GL 9705 CR 30CM | vanova nastenna bat.s prislus.nizkotlak. (2907) | 8592223140998 | 140 | 1938 | 79.102 | 0% | 0% | 0% | 1938 | 79.102
3036 | 10 | GL 9800 CR | sprchová nástěnná bat.s přísluš.nízkotlak. (1907) | 8592223140981 | 140 | 1111 | 45.3469 | 0% | 0% | 0% | 1111 | 45.3469
3037 | 10 | GL 9700 CR | dřezová nástěnná bat.nízkotlak. (0907) | 8020352209311 | 140 | 1073 | 43.7959 | 0% | 0% | 0% | 1073 | 43.7959
3038 | 10 | GL 9700S CR | dřezová nástěnná bat.nízkotlak.malá | 8592223344402 | 140 | 837 | 34.1633 | 0% | 0% | 0% | 837 | 34.1633
3039 | 10 | GL 9700T CR | dřezová nástěnná bat.s připoj.trub.nízkotlak. (0904) | 8592223141032 | 140 | 1316 | 53.7143 | 0% | 0% | 0% | 1316 | 53.7143
3040 | 10 | GL 9900 CR | dřezová stojánková bat.s vertikál.ram.nízkotlak. (3907) | 8592223140967 | 140 | vyřazeno
3041 | 10 | GL MATKA | převlečná matka 3/8" | 8592223201187 | 998 | 34 | 1.3878 | 0% | 0% | 0% | 34 | 1.3878
3042 | 10 | GL TRUBICKY | připojovací sada 3/8" 10 mm k GL8700T/GL9700T - pár | 8592223339156 | 998 | 508 | 20.7347 | 0% | 0% | 0% | 508 | 20.7347
3043 | 10 | B 0733 | průtokový ohřívač s elektronickou ochranou 3,5 kW | 8592223152526 | 550 | 5140 | 209.7959 | 0% | 0% | 0% | 5140 | 209.7959
3044 | 10 | B 1733 | průtokový ohřívač s elektronickou ochranou 5,0 kW | 8592223152533 | 550 | 5303 | 216.449 | 0% | 0% | 0% | 5303 | 216.449
3045 | 10 | SAN SLP02K | splachovač pisoáru s mont.krabicí bez nap.zdroje |  | 131 | 5200 | 212.2449 | 0% | 0% | 0% | 5200 | 212.2449
3046 | 10 | SAN SLP02KZ | splachovač pisoáru s mont.krabicí a nap.zdrojem |  | 131 | 6020 | 245.7143 | 0% | 0% | 0% | 6020 | 245.7143
3047 | 10 | SAN SLP06K | automatický splachovač pisoáru s elektronikou ALS, 9V |  | 131 | 7460 | 304.4898 | 0% | 0% | 0% | 7460 | 304.4898
3048 | 10 | SAN SLP09K | automatický nástěnný splachovač pisoáru s elektronikou ALS, 9V |  | 131 | 6670 | 272.2449 | 0% | 0% | 0% | 6670 | 272.2449
3049 | 10 | SAN SLU02N | Automatická umyvadlová baterie s elektronikou ALS pro teplou a studenou vodu, 24V DC |  | 131 | 7670 | 313.0612 | 0% | 0% | 0% | 7670 | 313.0612
3050 | 10 | SAN SLU02NB | umyvadlová bat. pro 2 vody bat.napájeni |  | 131 | 9400 | 383.6735 | 0% | 0% | 0% | 9400 | 383.6735
3051 | 10 | SAN SLU08N | automatická umyvadlová směšovací baterie s el.ALS, 24V DC |  | 131 | vyřazeno
3052 | 10 | SAN SLU08NB | automatická umyvadlová směšovací baterie s el.ALS, 6V |  | 131 | vyřazeno
3053 | 10 | SAN SLU15 | umyvadlová směšovací bat. |  | 131 | 7840 | 320 | 0% | 0% | 0% | 7840 | 320
3054 | 10 | SAN SLU15B | umyvadlová směšovací bat.bat.napájení |  | 131 | 8400 | 342.8571 | 0% | 0% | 0% | 8400 | 342.8571
3055 | 10 | SAN SLU16 | automatická umyvadlová termostat.baterie s el.ALS, 25V DC |  | 131 | vyřazeno
3056 | 10 | SAN SLU16B | automatická umyvadlová termostat.baterie s el.ALS, 9V |  | 131 | vyřazeno
3057 | 10 | SAN SLU91 | automatická umyvadlová nerezová baterie s el.ALS, 24V DC |  | 131 | 11160 | 455.5102 | 0% | 0% | 0% | 11160 | 455.5102
3058 | 10 | SAN SLU91B | automatická umyvadlová nerezová baterie s el.ALS, 6V |  | 131 | 11160 | 455.5102 | 0% | 0% | 0% | 11160 | 455.5102
3059 | 10 | SAN SLU37 | automatická umyvadlová směšovací baterie s el.ALS, 24V |  | 131 | 9800 | 400 | 0% | 0% | 0% | 9800 | 400
3060 | 10 | SAN SLU37B | automatická umyvadlová směšovací baterie s el.ALS, 6V |  | 131 | 9800 | 400 | 0% | 0% | 0% | 9800 | 400
3061 | 10 | SAN SLU45 | nerezová umyvadlová designová baterie pro jedu vodu, 24V DC |  | 131 | 8480 | 346.1224 | 0% | 0% | 0% | 8480 | 346.1224
3062 | 10 | SAN SLU45B | nerezová umyvadlová designová baterie pro jedu vodu, 6V |  | 131 | 8480 | 346.1224 | 0% | 0% | 0% | 8480 | 346.1224
3063 | 10 | SAN SLU25 | automatická nástěnná termost.bat. s el.ALS, 150mm, 24V DC |  | 131 | 15330 | 625.7143 | 0% | 0% | 0% | 15330 | 625.7143
3064 | 10 | SAN SLU25B | automatická nástěnná termost.bat. s el.ALS, 150mm, 9V |  | 131 | 15330 | 625.7143 | 0% | 0% | 0% | 15330 | 625.7143
3065 | 10 | SAN SLS01AK | automatické ovládání sprchy s el.ALS pro jednu vodu, 24V DC |  | 131 | 5410 | 220.8163 | 0% | 0% | 0% | 5410 | 220.8163
3066 | 10 | SAN SLS01AKB | automatické ovládání sprchy s el.ALS pro jednu vodu, 9V |  | 131 | 6900 | 281.6327 | 0% | 0% | 0% | 6900 | 281.6327
3067 | 10 | SAN SLW01NK | automatický splachovač WC s el.ALS na tlak.vodu, 24V DC |  | 131 | 6960 | 284.0816 | 0% | 0% | 0% | 6960 | 284.0816
3068 | 10 | SAN SLZ01Y | napájecí zdroj pro 3 pisoáry |  | 131 | 1360 | 55.5102 | 0% | 0% | 0% | 1360 | 55.5102
3069 | 10 | SAN SLZ01Z | napájecí zdroj pro 5 pisoárů |  | 131 | 1810 | 73.8776 | 0% | 0% | 0% | 1810 | 73.8776
3070 | 10 | SAN SLZ04Y | napájecí zdroj na lištu, 85-240V AC/24V DC |  | 131 | 1170 | 47.7551 | 0% | 0% | 0% | 1170 | 47.7551
3071 | 10 | SAN SLZ04Z | napájecí zdroj na lištu, 85-240V AC/24V DC |  | 131 | 1620 | 66.1224 | 0% | 0% | 0% | 1620 | 66.1224
3072 | 10 | SAN SLD03 | Dálkové ovládání pro nastavení parametrů infračervených čidel |  | 131 | 670 | 27.3469 | 0% | 0% | 0% | 670 | 27.3469
3073 | 10 | SAN SLA09 | baterie napájecí lithiová 9V/1300 mAh |  | 131 | 570 | 23.2653 | 0% | 0% | 0% | 570 | 23.2653
3074 | 10 | AZP AUP 1 | splachovač pro jeden pisoár bez montážní krabice 12V |  | 132 | 4390 | 179.1837 | 0% | 0% | 0% | 4390 | 179.1837
3075 | 10 | AZP AUP 2 | splachovač pro jeden pisoár s montážní krabicí s kulovým ventilem 12 V |  | 132 | 4890 | 199.5918 | 0% | 0% | 0% | 4890 | 199.5918
3076 | 10 | AZP AUP 21 | automatický IQ splachovač pisoáru v samonasávacím sifonu 12 V |  | 132 | 8400 | 342.8571 | 0% | 0% | 0% | 8400 | 342.8571
3077 | 10 | AZP AUP 21.B | automatický IQ splachovač pisoáru v samonasávacím sifonu bateriový 6 V |  | 132 | 9730 | 397.1429 | 0% | 0% | 0% | 9730 | 397.1429
3078 | 10 | AZP AUP 03 | nerezový pisoár s IQ splachovačem 12 V |  | 132-N | 22530 | 919.5918 | 0% | 0% | 0% | 22530 | 919.5918
3079 | 10 | AZP AUP 03.B | nerezový pisoár s IQ splachovačem bateriový 6 V |  | 132-N | 24070 | 982.449 | 0% | 0% | 0% | 24070 | 982.449
3080 | 10 | AZP AUM 3.2 | automatická umyvadlová baterie 12 V |  | 132 | 7740 | 315.9184 | 0% | 0% | 0% | 7740 | 315.9184
3081 | 10 | AZP AUM 3.2B | automatická umyvadlová baterie bateriová 6 V |  | 132 | 9540 | 389.3878 | 0% | 0% | 0% | 9540 | 389.3878
3082 | 10 | AZP AUM 20.2 | automatická umyvadlová baterie 12 V |  | 132 | 10150 | 414.2857 | 0% | 0% | 0% | 10150 | 414.2857
3083 | 10 | AZP AUM 20.2B | automatická umyvadlová baterie bateriová 6 V |  | 132 | 12020 | 490.6122 | 0% | 0% | 0% | 12020 | 490.6122
3084 | 10 | AZP AUM 21 | automatická umyvadlová baterie s horní regulací 12 V |  | 132 | 10690 | 436.3265 | 0% | 0% | 0% | 10690 | 436.3265
3085 | 10 | AZP AUM 21.B | automatická umyvadlová baterie s horní regulací bateriová 6 V |  | 132 | 12700 | 518.3673 | 0% | 0% | 0% | 12700 | 518.3673
3086 | 10 | AZP AUM 18P.2 | automatická umyvadlová baterie s piezotlačítkem 12 V |  | 132 | 11360 | 463.6735 | 0% | 0% | 0% | 11360 | 463.6735
3087 | 10 | AZP AUM 18P.2B | automatická umyvadlová baterie s piezotlačítkem bateriová 6 V |  | 132 | 11710 | 477.9592 | 0% | 0% | 0% | 11710 | 477.9592
3088 | 10 | AZP AUM 01 | nerezové umyvadlo s konzolami |  | 132-N | 6870 | 280.4082 | 0% | 0% | 0% | 6870 | 280.4082
3089 | 10 | AZP AUM 016 | závěsné umyvadlo |  | 132-N | 10000 | 408.1633 | 0% | 0% | 0% | 10000 | 408.1633
3090 | 10 | AZP AUM 016.2 | závěsné umyvadlo s automatickou baterií 12 V |  | 132-N | 16670 | 680.4082 | 0% | 0% | 0% | 16670 | 680.4082
3091 | 10 | AZP AUZ 01 | závěsný nerezový klozet s tvrzeným sedátkem |  | 132-N | 28410 | 1159.5918 | 0% | 0% | 0% | 28410 | 1159.5918
3092 | 10 | AZP AFO 05 | závěsné kónické pítko |  | 132-N | 10230 | 417.551 | 0% | 0% | 0% | 10230 | 417.551
3093 | 10 | AZP AFO 02-II | nerezové pítko (fontánka) do prostoru |  | 132-N | 18720 | 764.0816 | 0% | 0% | 0% | 18720 | 764.0816
3094 | 10 | R 3000 DN 15 | EKOSYSTEM směšovací termostat s cirk. 1/2" | 8030373000002 | 130 | 12964 | 529.1429 | 0% | 0% | 0% | 12964 | 529.1429
3095 | 10 | R 3100 DN 20 | EKOSYSTEM směšovací termostat s cirk. 3/4" | 8030373023643 | 130 | 13370 | 545.7143 | 0% | 0% | 0% | 13370 | 545.7143
3096 | 10 | R 3200 DN 25 | ECOSYSTEM směšovací termostat s cirk. 1" | 8030373023650 | 130 | 18730 | 764.4898 | 0% | 0% | 0% | 18730 | 764.4898
3097 | 10 | R 3300 DN 32 | ECOSYSTEM směšovací termostat s cirk. 1"1/4 | 8030373023667 | 130 | 19668 | 802.7755 | 0% | 0% | 0% | 19668 | 802.7755
3098 | 10 | R 3400 DN 40 | ECOSYSTEM směšovací termostat s cirk. 1"1/2 | 8030373023674 | 130 | 30863 | 1259.7143 | 0% | 0% | 0% | 30863 | 1259.7143
3099 | 10 | R 3500 DN 50 | EKOSYSTEM směšovací termostat s cirk. 2" | 8030373023681 | 130 | 32481 | 1325.7551 | 0% | 0% | 0% | 32481 | 1325.7551
3100 | 10 | R 301 DN 15 | EKOSAN směšovací termostat 1/2" | 8030373023520 | 130 | 7746 | 316.1633 | 0% | 0% | 0% | 7746 | 316.1633
3101 | 10 | R 302 DN 20 | EKOSAN směšovací termostat 3/4" | 8030373023513 | 130 | 8145 | 332.449 | 0% | 0% | 0% | 8145 | 332.449
3102 | 10 | R 303 DN 25 | EKOSAN směšovací termostat 1" | 8030373023537 | 130 | 11787 | 481.102 | 0% | 0% | 0% | 11787 | 481.102
3103 | 10 | R 304 DN 32 | EKOSAN směšovací termostat 1"1/4 | 8030373023544 | 130 | 12714 | 518.9388 | 0% | 0% | 0% | 12714 | 518.9388
3104 | 10 | R 305 DN 40 | EKOSAN směšovací termostat 1"1/2 | 8030373023506 | 130 | 20264 | 827.102 | 0% | 0% | 0% | 20264 | 827.102
3105 | 10 | R 306 DN 50 | EKOSAN směšovací termostat 2" | 8030373023551 | 130 | 21865 | 892.449 | 0% | 0% | 0% | 21865 | 892.449
3106 | 10 | R 00378 | termostatický univerzální směšovač s vnějšími závity 1/2" | 8030373026613 | 130 | 2986 | 121.8776 | 0% | 0% | 0% | 2986 | 121.8776
3107 | 10 | R 00380 | termostatický univerzální směšovač s vnějšími závity 3/4" | 8030373023414 | 130 | 2986 | 121.8776 | 0% | 0% | 0% | 2986 | 121.8776
3108 | 10 | R 00383 | termostatický univerzální směšovač s vnějšími závity 1" | 8030373024015 | 130 | 3908 | 159.5102 | 0% | 0% | 0% | 3908 | 159.5102
3109 | 10 | R 3100 ML1 DN 20 | opr A | 8592223309920 | 130 | 34429 | 1405.2653 | 0% | 0% | 0% | 34429 | 1405.2653
3110 | 10 | R 3200 ML2 DN 25 | opr A | 8592223309937 | 130 | 40176 | 1639.8367 | 0% | 0% | 0% | 40176 | 1639.8367
3111 | 10 | R 3300 ML3 DN 32 | opr A | 8592223309944 | 130 | 43243 | 1765.0204 | 0% | 0% | 0% | 43243 | 1765.0204
3112 | 10 | R 3400 ML4 DN 40 | opr A | 8592223309951 | 130 | 55213 | 2253.5918 | 0% | 0% | 0% | 55213 | 2253.5918
3113 | 10 | R 3500 ML5 DN 50 | opr A | 8592223309968 | 130 | 64250 | 2622.449 | 0% | 0% | 0% | 64250 | 2622.449
3114 | 10 | R 284 DN 20 | směšovací termostat pro 6 vytok.mist 3/4" | 8030373000187 | 130 | 4575 | 186.7347 | 0% | 0% | 0% | 4575 | 186.7347
3115 | 10 | R 00265 | směšovací termostat k boileru | 8030373000293 | 130 | 2922 | 119.2653 | 0% | 0% | 0% | 2922 | 119.2653
3116 | 10 | R 700/261 | směšovací minitermostat | 8030373021533 | 130 | 3098 | 126.449 | 0% | 0% | 0% | 3098 | 126.449
3117 | 10 | R 700/262 | směšovací minitermostat 3/4" | 8030373021540 | 130 | 3327 | 135.7959 | 0% | 0% | 0% | 3327 | 135.7959
3118 | 10 | R 700/260 | směšovací minitermostat pro 1 výtok.misto | 8030373001290 | 130 | 2891 | 118 | 0% | 0% | 0% | 2891 | 118
3119 | 10 | R 00700 | směšovací ventil pro 1 výt.misto pod um. | 8030373005014 | 130 | 1417 | 57.8367 | 0% | 0% | 0% | 1417 | 57.8367
3120 | 10 | R 00466 | směšovací antikondenzační termostat pro zpátečku 55°C | 8030373015341 | 130 | 4346 | 177.3878 | 0% | 0% | 0% | 4346 | 177.3878
3121 | 10 | R 00470 | směšovací antikondenzační termostat na přívod 55°C | 8030373015396 | 130 | 3310 | 135.102 | 0% | 0% | 0% | 3310 | 135.102
3122 | 10 | R 7100 | umyvadlový stojánkový časový výtokový ventil MTC | 8030373001191 | 130 | 2617 | 106.8163 | 0% | 0% | 0% | 2617 | 106.8163
3123 | 10 | R 715/61 | umyvadlový stojánkový časový směšovací ventil | 8030373025036 | 130 | 7765 | 316.9388 | 0% | 0% | 0% | 7765 | 316.9388
3124 | 10 | R 00710/3 | umyvadlový stojánkový časový výtokový ventil MINIMAGIC | 8030373024244 | 130 | 1771 | 72.2857 | 0% | 0% | 0% | 1771 | 72.2857
3125 | 10 | R 00715/2 | umyvadlový stojánkový časový směšovací ventil MINIMAGIC | 8030373024350 | 130 | 4136 | 168.8163 | 0% | 0% | 0% | 4136 | 168.8163
3126 | 10 | R 00716 | umyvadlový stojánkový časový směšovací ventil MINIMAGIC | 8030373024374 | 130 | 3159 | 128.9388 | 0% | 0% | 0% | 3159 | 128.9388
3127 | 10 | R 00701/2 | umyvadlový nastenny časový výtokový ventil MINIMAGIC | 8030373024077 | 130 | 2085 | 85.102 | 0% | 0% | 0% | 2085 | 85.102
3128 | 10 | R 00703/2 | dřezový nástěnný časový výtokový ventil MINIMAGIC | 8030373024091 | 130 | 2093 | 85.4286 | 0% | 0% | 0% | 2093 | 85.4286
3129 | 10 | R 7003 | dřezový nástěnný časový výtokový ventil MTC | 8030373001153 | 130 | 2630 | 107.3469 | 0% | 0% | 0% | 2630 | 107.3469
3130 | 10 | R 00705/2 | dřezový nástěnný časový směšovací ventil MINIMAGIC | 8030373024114 | 130 | 7155 | 292.0408 | 0% | 0% | 0% | 7155 | 292.0408
3131 | 10 | R 732/08 | splachovač časový podomítkový pro WC | 8030373013354 | 130 | 3264 | 133.2245 | 0% | 0% | 0% | 3264 | 133.2245
3132 | 10 | R 731 | splachovač časový nástěnný pro WC bez trubice | 8030373001603 | 130 | 2742 | 111.9184 | 0% | 0% | 0% | 2742 | 111.9184
3133 | 10 | R 734 | splachovač časový nástěnný pro WC s trubici | 8030373001610 | 130 | 3497 | 142.7347 | 0% | 0% | 0% | 3497 | 142.7347
3134 | 10 | R 073 CR | trubice pro časový splachovač R 734 | 8030373001627 | 130 | 1472 | 60.0816 | 0% | 0% | 0% | 1472 | 60.0816
3135 | 10 | R 737 | splachovač časový podomítkový pro pisoáry | 8030373001597 | 130 | 2598 | 106.0408 | 0% | 0% | 0% | 2598 | 106.0408
3136 | 10 | R 3730 | splachovač časový nástěnný pro pisoáry UNIQUE | 8030373006462 | 130 | 2400 | 97.9592 | 0% | 0% | 0% | 2400 | 97.9592
3137 | 10 | R 00730 | splachovač časový nástěnný pro pisoáry MINIMAGIC | 8030373001573 | 130 | 1823 | 74.4082 | 0% | 0% | 0% | 1823 | 74.4082
3138 | 10 | R 7500 | sprchový časový podomítkový výtokový ventil MTC | 8030373001429 | 130 | 2768 | 112.9796 | 0% | 0% | 0% | 2768 | 112.9796
3139 | 10 | R 00750 | sprchový časový podomítkový výtokový ventil | 8030373021809 | 130 | 2036 | 83.102 | 0% | 0% | 0% | 2036 | 83.102
3140 | 10 | R 00748/2 | sprchový časový podomítkový směšovací ventil MINIMAGIC | 8030373024541 | 130 | 6160 | 251.4286 | 0% | 0% | 0% | 6160 | 251.4286
3141 | 10 | R 7510/42 | sprchový časový podomítkový směšovací ventil MTC | 8030373026699 | 130 | 6198 | 252.9796 | 0% | 0% | 0% | 6198 | 252.9796
3142 | 10 | R 7400 | sprchový časový nástěnný výtokový ventil MTC | 8592223020115 | 130 | 3472 | 141.7143 | 0% | 0% | 0% | 3472 | 141.7143
3143 | 10 | R 00745/2 | sprchový nástěnný časový směšovací ventil MINIMAGIC | 8030373024527 | 130 | 6992 | 285.3878 | 0% | 0% | 0% | 6992 | 285.3878
3144 | 10 | R 743 | sprchový časový stropní výtokový ventil | 8030373001351 | 130 | 3936 | 160.6531 | 0% | 0% | 0% | 3936 | 160.6531
3145 | 10 | R 00749/2 | sprchový časový nástěnný směšovací ventil se sprchou MINIMAGIC | 8030373024572 | 130 | 8880 | 362.449 | 0% | 0% | 0% | 8880 | 362.449
3146 | 10 | R 790 | sprchová nástěnná koncovka se spořičem | 8030373001474 | 130 | 1841 | 75.1429 | 0% | 0% | 0% | 1841 | 75.1429
3147 | 10 | R 792 | sprchová nástěnná koncovka s kloubem a se spořičem | 8030373001498 | 130 | 2266 | 92.4898 | 0% | 0% | 0% | 2266 | 92.4898
3148 | 10 | R 799 | sprchová nástěnná koncovka se spořičem | 8030373012777 | 130 | 1649 | 67.3061 | 0% | 0% | 0% | 1649 | 67.3061
3149 | 10 | R 795 | sprchová nástěnná koncovka s kloubem a se spořičem | 8030373001511 | 130 | 1047 | 42.7347 | 0% | 0% | 0% | 1047 | 42.7347
3150 | 10 | R 075 CR | sprcha pro R 00749 bez drzáku tyče | 8030373015518 | 130 | 2104 | 85.8776 | 0% | 0% | 0% | 2104 | 85.8776
3151 | 10 | A 076 | držák sprchové tyče k R 075 | 8030373015525 | 130 | 467 | 19.0612 | 0% | 0% | 0% | 467 | 19.0612
3152 | 10 | R 2510 | ventil pedálový podlahový směšovací s regulací průtoku | 8030373000576 | 130 | 5577 | 227.6327 | 0% | 0% | 0% | 5577 | 227.6327
3153 | 10 | R 2520 | ventil pedálový nástěnný směšovací s regulací průtoku | 8030373000590 | 130 | 6054 | 247.102 | 0% | 0% | 0% | 6054 | 247.102
3154 | 10 | R 501 | ventil pedálový podlahový výtokový s regulací průtoku | 8030373000330 | 130 | 4187 | 170.898 | 0% | 0% | 0% | 4187 | 170.898
3155 | 10 | R 502 | ventil pedálový nástěnný výtokový s regulací průtoku | 8030373000347 | 130 | 3836 | 156.5714 | 0% | 0% | 0% | 3836 | 156.5714
3156 | 10 | R 566 | ventil pedálový podlahový směšovací s nerez.filtrem | 8030373000439 | 130 | 4165 | 170 | 0% | 0% | 0% | 4165 | 170
3157 | 10 | R 568 | ventil pedálový nástěnný směšovací s nerez.filtrem | 8030373000453 | 130 | 4653 | 189.9184 | 0% | 0% | 0% | 4653 | 189.9184
3158 | 10 | R 560 | ventil pedálový podlahový výtokový s nerez.filtrem | 8030373000415 | 130 | 2746 | 112.0816 | 0% | 0% | 0% | 2746 | 112.0816
3159 | 10 | R 562 | ventil pedálový nástěnný výtokový s nerez.filtrem | 8030373000422 | 130 | 3231 | 131.8776 | 0% | 0% | 0% | 3231 | 131.8776
3160 | 10 | R 599 | ramínko výtokové 120 mm 1/2" | 8030373000705 | 130 | 1194 | 48.7347 | 0% | 0% | 0% | 1194 | 48.7347
3161 | 10 | R 590 | ramínko výtokové 150 mm 1/2" | 8030373000712 | 130 | 781 | 31.8776 | 0% | 0% | 0% | 781 | 31.8776
3162 | 10 | R 800 00/8 | výtok otočný dřezový 180/180mm 1/2" | 8030373000828 | 130 | 1059 | 43.2245 | 0% | 0% | 0% | 1059 | 43.2245
3163 | 10 | R 800 01/8 | výtok otočný dřezový 260/250mm 1/2" | 8030373000835 | 130 | 1380 | 56.3265 | 0% | 0% | 0% | 1380 | 56.3265
3164 | 10 | R 596 283 | výtok nástěnný umyvadlový 195 mm 1/2" | 8030373000873 | 130 | 1095 | 44.6939 | 0% | 0% | 0% | 1095 | 44.6939
3165 | 10 | R 726 | nerezové umývátko s časovým výtokovým ventilem bez ramínka | 8030373001764 | 130 | 15330 | 625.7143 | 0% | 0% | 0% | 15330 | 625.7143
3166 | 10 | R 800/2628 | dřezová stojánková bat.s oplachovou soupravou | 8030373012456 | 130 | 10675 | 435.7143 | 0% | 0% | 0% | 10675 | 435.7143
3167 | 10 | R 84007/BIS | oplachová souprava pro nástěnné baterie | 8592223062993 | 130 | 8518 | 347.6735 | 0% | 0% | 0% | 8518 | 347.6735
3168 | 10 | R 800/2010 | sprcha pro oplachové soupravy | 8030373004758 | 130 | 2520 | 102.8571 | 0% | 0% | 0% | 2520 | 102.8571
3169 | 10 | R 800/1000 | sprcha pro oplachové soupravy | 8030373002778 | 130 | 3569 | 145.6735 | 0% | 0% | 0% | 3569 | 145.6735
3170 | 10 | R 800/1009 | hadice pro oplachovou soupravu R 840007/BIS délka 110 cm | 8030373019868 | 130 | 948 | 38.6939 | 0% | 0% | 0% | 948 | 38.6939
3171 | 10 | R 800/2015 | tlaková připojovací hadice pro oplachové soupravy délka 150 cm | 8030373004826 | 130 | 869 | 35.4694 | 0% | 0% | 0% | 869 | 35.4694
3172 | 10 | R 800/4001 | nástěnný ventil 1/2"x1/2" | 8030373004819 | 130 | 1030 | 42.0408 | 0% | 0% | 0% | 1030 | 42.0408
3173 | 11 | HL 3102H CR | sprchový komplet pro nástěnné sprchové baterie s horním výtokem | 8592223421202 | 151-S | 3702 | 151.102 | 0% | 0% | 0% | 3702 | 151.102
3174 | 11 | HL 3102Z CR | sprchový komplet pro nástěnné sprchové a vestavěné baterie | 8592223421219 | 151-S | 3702 | 151.102 | 0% | 0% | 0% | 3702 | 151.102
3175 | 11 | 91110C CR | sprchový držák posuvný série TONICA chrom | 8592223047327 | 150-S | 2361 | 96.3673 | 0% | 0% | 0% | 2361 | 96.3673
3176 | 11 | 71.123 CR | sprchový držák posuvný série LIBERTY | 8592223031586 | 150-S | 4253 | 173.5918 | 0% | 0% | 0% | 4253 | 173.5918
3177 | 11 | JS003 CR | sprchový držák posuvný | 8592223081109 | 151-S | 768 | 31.3469 | 0% | 0% | 0% | 768 | 31.3469
3178 | 11 | GEOS SET CR | sprchový set GEOS anticalcare chrom | 8592223087026 | 151-S | 212 | 8.6531 | 0% | 0% | 0% | 212 | 8.6531
3179 | 11 | 1C CR | sprchový držák posuvný bez příslušenství | 8592223181359 | 151-S | 557 | 22.7347 | 0% | 0% | 0% | 557 | 22.7347
3180 | 11 | 9-9C CR | sprchový držák posuvný bez příslušenství | 8592223181397 | 151-S | vyřazeno
3181 | 11 | JS001 CR | sprchova koncovka JET SET anticalcare 5 polohova | 8592223045002 | 150-S | 284 | 11.5918 | 0% | 0% | 0% | 284 | 11.5918
3182 | 11 | 5F1618F CR | sprchová koncovka anticalcare 5 poloh se STOP tlačítkem | 8592223423442 | 151-S | 307 | 12.5306 | 0% | 0% | 0% | 307 | 12.5306
3183 | 11 | 5F1638 CR | sprchová koncovka DESIGN 5 | 8592223421264 | 151-S | vyřazeno
3184 | 11 | 3F8001 CR | sprchová koncovka anticalcare 3 polohy | 8592223423459 | 151-S | vyřazeno
3185 | 11 | 2F0208 CR | sprchová koncovka NELA DUO anticalcare | 8592223421240 | 151-S | vyřazeno
3186 | 11 | 1F1818 CR | sprchová koncovka COX NEW anticalcare | 8592223421226 | 151-S | 293 | 11.9592 | 0% | 0% | 0% | 293 | 11.9592
3187 | 11 | 1F1718 CR | sprchová koncovka STYLE NEW anticalcare | 8592223421233 | 151-S | 132 | 5.3878 | 0% | 0% | 0% | 132 | 5.3878
3188 | 11 | PP 17.155 CR | sprchová koncovka LIBERTY | 8592223037090 | 150-S | 590 | 24.0816 | 0% | 0% | 0% | 590 | 24.0816
3189 | 11 | 1F1028 CR | sprchová koncovka AMBRA chrom | 8592223005754 | 151-S | vyřazeno
3190 | 11 | 1F1028 BI | sprchová koncovka AMBRA bílá | 8592223035706 | 151-S | vyřazeno
3191 | 11 | 1F1028 CERNA | sprchová koncovka AMBRA černá | 8592223101272 | 151-S | vyřazeno
3192 | 11 | 1082 CR | sprchová koncovka NELA anticalcare chrom | 8592223181342 | 151-S | 72.8 | 2.9714 | 0% | 0% | 0% | 72.8 | 2.9714
3193 | 11 | 1082 BI | sprchová koncovka NELA anticalcare bílá | 8592223181335 | 151-S | 54.4 | 2.2204 | 0% | 0% | 0% | 54.4 | 2.2204
3194 | 11 | 40599 CR | sprchová koncovka pro dřezovou baterii | 8592223227897 | 150-S | 440 | 17.9592 | 0% | 0% | 0% | 440 | 17.9592
3195 | 11 | 2F0518A CR | sprchová koncovka pro dřezovou baterii | 8592223034358 | 151-S | 221 | 9.0204 | 0% | 0% | 0% | 221 | 9.0204
3196 | 11 | 18510 CR | sprchový set ECO | 8592223151901 | 151-S | 664 | 27.102 | 0% | 0% | 0% | 664 | 27.102
3197 | 11 | 18510P CR | sprchový set ECO plast | 8592223422261 | 150-S | vyřazeno
3198 | 11 | JS002 CR | sprchova hlavice JET SET anticalcare 5 poloh | 8592223045019 | 150-S | 228 | 9.3061 | 0% | 0% | 0% | 228 | 9.3061
3199 | 11 | HL 630 CR | hlavová sprcha CIRCLE 1, 200 mm, anticalcare | 8592223421288 | 151-S | vyřazeno
3200 | 11 | HL 647 CR | hlavová sprcha SQUARE 1, 200x200 mm, anticalcare | 8592223421271 | 151-S | 623 | 25.4286 | 0% | 0% | 0% | 623 | 25.4286
3201 | 11 | GU 20030 300MM | ramínko pro velkoplošné sprchy 300mm | 8592223316447 | 150-S | 485 | 19.7959 | 0% | 0% | 0% | 485 | 19.7959
3202 | 11 | QP KROPITKO | sprchová růžice pro 21.121 | 8592223019324 | 150-S | 69.8 | 2.849 | 0% | 0% | 0% | 69.8 | 2.849
3203 | 11 | 21.121 CR | sprchová nástěnná tyč | 8592223003576 | 150-S | 334 | 13.6327 | 0% | 0% | 0% | 334 | 13.6327
3204 | 11 | QP DRZAK | držák k sprchové tyci 21.121 | 8592223207493 | 150-S | 28.6 | 1.1673 | 0% | 0% | 0% | 28.6 | 1.1673
3205 | 11 | SD9116 CR | výtok nástěnný pevný | 8592223258679 | 151-S | 663 | 27.0612 | 0% | 0% | 0% | 663 | 27.0612
3206 | 11 | HL 2 CR | výtok pro napojení sprchové hadice mosazný | 8592223421363 | 151-S | 224 | 9.1429 | 0% | 0% | 0% | 224 | 9.1429
3207 | 11 | GP 129 CR | výtok pro napojení sprchové hadice mosazny | 8592223013940 | 150-S | vyřazeno
3208 | 11 | GP 129 P CR | výtok pro napojení sprchové hadice plastovy | 8592223153301 | 151-S | 27.1 | 1.1061 | 0% | 0% | 0% | 27.1 | 1.1061
3209 | 11 | 33640 CR | výtok s posuvnou růžicí pro napojení sprch.hadice chrom | 8592223091788 | 150-S | 456 | 18.6122 | 0% | 0% | 0% | 456 | 18.6122
3210 | 11 | 33620 CR | výtok s posuvnou růžicí pro napojení sprch.hadice | 8592223301672 | 150-S | 1285 | 52.449 | 0% | 0% | 0% | 1285 | 52.449
3211 | 11 | HL 9A CR | držák sprchový s napojením sprch.hadice. mosazný | 8592223421387 | 151-S | 263 | 10.7347 | 0% | 0% | 0% | 263 | 10.7347
3212 | 11 | HL 3 CR | držák sprchový naklápěcí ABS | 8592223421325 | 151-S | 72.8 | 2.9714 | 0% | 0% | 0% | 72.8 | 2.9714
3213 | 11 | 3320 CR | držák sprchový kloubový celokovový | 8592223032668 | 150-S | 233 | 9.5102 | 0% | 0% | 0% | 233 | 9.5102
3214 | 11 | 620 CR | držák sprchový kloubový ABS | 8592223015708 | 150-S | vyřazeno
3215 | 11 | PP 185 CR | držák sprchový kloubový ABS s nerezovou růžicí tisícihran | 8592223022294 | 150-S | 323 | 13.1837 | 0% | 0% | 0% | 323 | 13.1837
3216 | 11 | 3295 CR | držák naklápěcí sprchový z ABS | 8592223032651 | 151-S | 78.6 | 3.2082 | 0% | 0% | 0% | 78.6 | 3.2082
3217 | 11 | HL 6A CR | držák pevný sprchový z ABS | 8592223421356 | 151-S | vyřazeno
3218 | 11 | 3305 CR | držák pevný sprchový z ABS | 8592223032637 | 151-S | vyřazeno
3219 | 11 | HL 9ASTOP CR | držák sprchový s napojením sprch.hadice s funkcí stopventilu mosazný | 8592223422414 | 151-S | 332 | 13.551 | 0% | 0% | 0% | 332 | 13.551
3220 | 11 | 173 CR | prodloužení stojánkové 6 cm (pár) | 8592223000384 | 151-S | 848 | 34.6122 | 0% | 0% | 0% | 848 | 34.6122
3221 | 11 | 177 CR | prodloužení stojankové 12 cm (pár) | 8592223029743 | 151-S | 1613 | 65.8367 | 0% | 0% | 0% | 1613 | 65.8367
3222 | 11 | 3392 CR | průchodka s otvorem d=21 mm | 8592223091764 | 150-S | vyřazeno
3223 | 11 | 3370 CR | kolínko 15x1x1/2" | 8592223091771 | 150-S | vyřazeno
3224 | 11 | SD 7010 CR | prepinac vanove baterie serie GB 7707 kriz | 8592223153967 | 997 | 337 | 13.7551 | 0% | 0% | 0% | 337 | 13.7551
3225 | 11 | SM 8030 1/2" | přepínač sprchy 1/2"x3/4" | 8592223034419 | 151-S | vyřazeno
3226 | 11 | GP 373 CR | přepínač vanové baterie série GEOS | 8592223024298 | 998 | 1175 | 47.9592 | 0% | 0% | 0% | 1175 | 47.9592
3227 | 11 | 16540 CR | redukce otočná ke sprchové hadici 1/2"x1/2" | 8592223044791 | 150-S | vyřazeno
3228 | 11 | 10960C | mýdelník k sprchové tyči | 8592223012837 | 150-S | 169 | 6.898 | 0% | 0% | 0% | 169 | 6.898
3229 | 11 | CP JEZDEC CR | jezdec posuvný průměr 24 mm | 8592223030275 | 998 | 422 | 17.2245 | 0% | 0% | 0% | 422 | 17.2245
3230 | 11 | 6310C.CR.150 | hadice sprchová dvouzámková 150cm chrom | 8592223030992 | 151-S | 221 | 9.0204 | 0% | 0% | 0% | 221 | 9.0204
3231 | 11 | 6310C.CR.200 | hadice sprchová dvouzámková 200cm chrom | 8592223031180 | 151-S | 271 | 11.0612 | 0% | 0% | 0% | 271 | 11.0612
3232 | 11 | 6110C.CR.150 | hadice sprchová dvouzámková natahovací 150-175cm | 8592223230026 | 151-S | 159 | 6.4898 | 0% | 0% | 0% | 159 | 6.4898
3233 | 11 | 6110C.CR.175 | hadice sprchová dvouzámková natahovací 175-230cm | 8592223230033 | 151-S | 202 | 8.2449 | 0% | 0% | 0% | 202 | 8.2449
3234 | 11 | 6630C.CR.150 | hadice sprchová BIFLEX 150cm | 8592223006447 | 150-S | 124.5 | 5.0816 | 0% | 0% | 0% | 124.5 | 5.0816
3235 | 11 | 6630C.CR.200 | hadice sprchová BIFLEX 200cm | 8592223019263 | 150-S | 139 | 5.6735 | 0% | 0% | 0% | 139 | 5.6735
3236 | 11 | 6610C.CRN.150 | hadice sprchova SPIRAFLEX 150cm | 8592223020900 | 150-S | 128 | 5.2245 | 0% | 0% | 0% | 128 | 5.2245
3237 | 11 | 6610C.CRN.200 | hadice sprchova SPIRAFLEX 200cm | 8592223034471 | 150-S | 148 | 6.0408 | 0% | 0% | 0% | 148 | 6.0408
3238 | 11 | 6690C.CR.150 | hadice sprchová plastová s otočným konusem 150cm | 8592223084025 | 150-S | 222 | 9.0612 | 0% | 0% | 0% | 222 | 9.0612
3239 | 11 | 6650C.BI.150 | hadice sprchová z PVC bílá 150cm | 8592223010826 | 150-S | 115.9 | 4.7306 | 0% | 0% | 0% | 115.9 | 4.7306
3240 | 11 | 16400C.150 | hadice dvouzámková pro dřez.bat. s výsuvnou sprchou 150cm | 8592223225190 | 150-S | 111.8 | 4.5633 | 0% | 0% | 0% | 111.8 | 4.5633
3241 | 11 | 16400C.200 | hadice dvouzámková pro víceotvorové vanové bat. 200cm | 8592223225206 | 150-S | 128 | 5.2245 | 0% | 0% | 0% | 128 | 5.2245
3242 | 11 | 16850C.150 | hadice nylonová pro dřez.bat. s výsuvnou sprchou 150cm | 8592223225213 | 150-S | 260 | 10.6122 | 0% | 0% | 0% | 260 | 10.6122
3243 | 11 | 6300 | umyvadlo ozdobné litinové | 8592223100879 | 262 | 21435 | 874.898 | 0% | 0% | 0% | 21435 | 874.898
3244 | 11 | 2306 | umyvadlo ozdobné, hliníková slitina VIENA šedá | 8592223415799 | 262 |  | 0 | 0% | 0% | 0% | 0 | 0
3245 | 11 | 2406 | umyvadlo ozdobné, hliníková slitina VERONA šedá | 8592223415805 | 262 |  | 0 | 0% | 0% | 0% | 0 | 0
3246 | 11 | 2712 | umyvadlo ozdobné, hliníková slitina SIENA ant.bronz | 8592223415812 | 262 |  | 0 | 0% | 0% | 0% | 0 | 0
3247 | 11 | 6001 | zahradní kohout ozdobný s připoj.na hadici PN10/16 | 8592223035935 | 262 | 788 | 32.1633 | 0% | 0% | 0% | 788 | 32.1633
3248 | 11 | 6003 | ventil ozdobný zahradní | 8592223080041 | 262 | 997 | 40.6939 | 0% | 0% | 0% | 997 | 40.6939
3249 | 11 | 6041 DN 15 | ventil časový ozdobný zahradní | 8592223122611 | 262 | vyřazeno
3250 | 12 | 350 DB CR | ventil vřetenový rohový 1/2"x3/8" | 8592223015067 | 150-A | 100.6 | 4.1061 | 0% | 0% | 0% | 100.6 | 4.1061
3251 | 12 | PB 350 | oliva k rohovému ventilu 350 DB | 8592223422650 | 997 | 27.9 | 1.1388 | 0% | 0% | 0% | 27.9 | 1.1388
3252 | 12 | 351 DB CR | ventil s keramickými disky rohový 1/2"x3/8" (bez matky) | 8592223422391 | 150-A | 116.6 | 4.7592 | 0% | 0% | 0% | 116.6 | 4.7592
3253 | 12 | 352 DB CR | ventil vřetenový rohový s filtrem1/2"x3/8" (bez matky) | 8592223422407 | 150-A | 226 | 9.2245 | 0% | 0% | 0% | 226 | 9.2245
3254 | 12 | 358 DB CR | kohout rohový 3/8"x1/2" (bez matky) | 8592223092044 | 150-A | 85.3 | 3.4816 | 0% | 0% | 0% | 85.3 | 3.4816
3255 | 12 | PB 358 | oliva k rohovému kohoutu 358 DB | 8592223230729 | 997 | 30.7 | 1.2531 | 0% | 0% | 0% | 30.7 | 1.2531
3256 | 12 | 357 DB CR | kul.koh. rohový s filtrem 1/2"x3/8" (bez matky) | 8592223155916 | 150-A | 102 | 4.1633 | 0% | 0% | 0% | 102 | 4.1633
3257 | 12 | PB 357 | oliva k rohovému kohoutu 357 DB | 8592223307018 | 998 | 23.7 | 0.96735 | 0% | 0% | 0% | 23.7 | 0.96735
3258 | 12 | 361 DB CR | rohový kulovy kohout s filtrem 1/2"x3/8" | 8592223006959 | 150-A | 340 | 13.8776 | 0% | 0% | 0% | 340 | 13.8776
3259 | 12 | 2002 L CR | ventil rohový s keram.disky 1/2"x3/8" (bez matky) | 8592223302709 | 150-A | 167 | 6.8163 | 0% | 0% | 0% | 167 | 6.8163
3260 | 12 | 2004 L CR | ventil rohový s keram.disky 1/2"x3/8" (bez matky) | 8592223302716 | 150-A | 211 | 8.6122 | 0% | 0% | 0% | 211 | 8.6122
3261 | 12 | 4300 CR | ventil rohový GENIUS 1/2"x3/8" | 8592223301139 | 150-A | 960 | 39.1837 | 0% | 0% | 0% | 960 | 39.1837
3262 | 12 | 352 L CR | ventil vřetenový rohový pračkový s filtrem1/2"x3/4" | 8592223422902 | 150-A | 255 | 10.4082 | 0% | 0% | 0% | 255 | 10.4082
3263 | 12 | 362 L CR | kul.koh. rohový pračkový s filtrem 1/2"x3/4" | 8592223089549 | 150-A | 144 | 5.8776 | 0% | 0% | 0% | 144 | 5.8776
3264 | 12 | PB 362 | oliva k rohovému kohoutu 362 L | 8592223422667 | 998 | 26.5 | 1.0816 | 0% | 0% | 0% | 26.5 | 1.0816
3265 | 12 | 555 CR | kul.koh. rohový pračkový 1/2"x3/4" | 8592223005112 | 150-A | 144 | 5.8776 | 0% | 0% | 0% | 144 | 5.8776
3266 | 12 | PB 555 | oliva k rohovému kohoutu 555 | 8592223309340 | 998 | 36.2 | 1.4776 | 0% | 0% | 0% | 36.2 | 1.4776
3267 | 12 | 552 CR | kul.koh. pračkový 1/2"x3/4" | 8592223300910 | 150 | 274 | 11.1837 | 0% | 0% | 0% | 274 | 11.1837
3268 | 12 | 98 B DN 20 | ventil rohový výtokový 1/2"x3/4" | 8592223013162 | 150-A | vyřazeno
3269 | 12 | 550 CR ZK | ventil rohový výtokový kombinovaný se ZK 1/2"x3/4"x3/8" | 8592223031982 | 150-A | 320 | 13.0612 | 0% | 0% | 0% | 320 | 13.0612
3270 | 12 | PB 550 | oliva k rohovému kohoutu 550 | 8592223230736 | 997 | 72.6 | 2.9633 | 0% | 0% | 0% | 72.6 | 2.9633
3271 | 12 | 230 CR | ventil výtokový s mezikusem 3/4" | 8592223037236 | 150-A | 276 | 11.2653 | 0% | 0% | 0% | 276 | 11.2653
3272 | 12 | PI 230 CR | prodloužení za nastěnné baterie 3/4"x3/4" | 8592223422421 | 150-A | 90.8 | 3.7061 | 0% | 0% | 0% | 90.8 | 3.7061
3273 | 12 | 255 CR | ventil výtokový 1/2"x1/2"x3/4" | 8592223088948 | 150-A | 229 | 9.3469 | 0% | 0% | 0% | 229 | 9.3469
3274 | 12 | 361 C 1/2X1/2 | připojovací kolínko 1/2"x1/2" | 8592223003019 | 150 | 149 | 6.0816 | 0% | 0% | 0% | 149 | 6.0816
3275 | 12 | 80680 | zpětná klapka 14,8mm | 8592223015449 | 150 | 47.7 | 1.9469 | 0% | 0% | 0% | 47.7 | 1.9469
3276 | 12 | 521 1/2X10 | ventil přímý pro trubičky 10 mm | 8592223345904 | 150 | 274 | 11.1837 | 0% | 0% | 0% | 274 | 11.1837
3277 | 12 | 40/1 3/8X10 | spojka přímá pro trubičky 3/8"x10 | 8592223023093 | 150 | 99.1 | 4.0449 | 0% | 0% | 0% | 99.1 | 4.0449
3278 | 12 | 331 1/2X10 | spojka pro trubičky 10 mm 1/2"x3/8" | 8592223023086 | 150 | 103.6 | 4.2286 | 0% | 0% | 0% | 103.6 | 4.2286
3279 | 12 | 43 T 3/8X10 | spojka T pro trubičky 10 mm 3/8"x3/8"x3/8" | 8592223023109 | 150 | 184 | 7.5102 | 0% | 0% | 0% | 184 | 7.5102
3280 | 12 | 280/1 | měděná trubička chromovaná d=10 mm, role 5 m | 8592223064737 | 150 | 1167 | 47.6327 | 0% | 0% | 0% | 1167 | 47.6327
3281 | 12 | R 730/K CR | krytka pro pisoáry pro trubičku 10 mm 50x34mm | 8592223060821 | 130 | 123 | 5.0204 | 0% | 0% | 0% | 123 | 5.0204
3282 | 12 | 270/2 25 CM | trubka s prevlecnou matici 3/8" 25cm | 8592223345843 | 150 | 139.5 | 5.6939 | 0% | 0% | 0% | 139.5 | 5.6939
3283 | 12 | 270/3 30 CM | trubka s prevlecnou matici 3/8" 30cm | 8592223345850 | 150 | 148 | 6.0408 | 0% | 0% | 0% | 148 | 6.0408
3284 | 12 | 270/4 35 CM | trubka s prevlecnou matici 3/8" 35cm | 8592223345867 | 150 | 162 | 6.6122 | 0% | 0% | 0% | 162 | 6.6122
3285 | 12 | 270/5 40 CM | trubka s prevlecnou matici 3/8" 40cm | 8592223345874 | 150 | 180 | 7.3469 | 0% | 0% | 0% | 180 | 7.3469
3286 | 12 | 270/6 50 CM | trubka s prevlecnou matici 3/8" 50cm | 8592223345881 | 150 | 206 | 8.4082 | 0% | 0% | 0% | 206 | 8.4082
3287 | 12 | 270/8 80 CM | trubka s prevlecnou matici 3/8" 80cm | 8592223345898 | 150 | 308 | 12.5714 | 0% | 0% | 0% | 308 | 12.5714
3288 | 12 | 250/2 25 CM | trubka s převlečnou maticí 1/2" 25cm | 8592223015463 | 150 | 132 | 5.3878 | 0% | 0% | 0% | 132 | 5.3878
3289 | 12 | 250/3 30 CM | trubka s převlečnou maticí 1/2" 30cm | 8592223015470 | 150 | 142.8 | 5.8286 | 0% | 0% | 0% | 142.8 | 5.8286
3290 | 12 | 250/4 35 CM | trubka s převlečnou maticí 1/2" 35cm | 8592223015487 | 150 | 162 | 6.6122 | 0% | 0% | 0% | 162 | 6.6122
3291 | 12 | 250/5 40 CM | trubka s převlečnou maticí 1/2" 40cm | 8592223035102 | 150 | 180 | 7.3469 | 0% | 0% | 0% | 180 | 7.3469
3292 | 12 | 250/6 50 CM | trubka s převlečnou maticí 1/2" 50cm | 8592223015494 | 150 | 206 | 8.4082 | 0% | 0% | 0% | 206 | 8.4082
3293 | 12 | 250/8 80 CM | trubka s prevlecnou matici 1/2" 80cm | 8592223345836 | 150 | 308 | 12.5714 | 0% | 0% | 0% | 308 | 12.5714
3294 | 12 | 131 S CR | spořič vody, vnitřní závit | 8592223006805 | 150-S | 139.1 | 5.6776 | 0% | 0% | 0% | 139.1 | 5.6776
3295 | 12 | 132 S CR | spořič vody, vnější závit | 8592223006812 | 150-S | 131.5 | 5.3673 | 0% | 0% | 0% | 131.5 | 5.3673
3296 | 12 | 136 S CR | spořič vody s nástavcem,vnitřní závit | 8592223006829 | 150-S | 203 | 8.2857 | 0% | 0% | 0% | 203 | 8.2857
3297 | 12 | 136/1S CR | spořič vody s nástavcem,vnější závit | 8592223088566 | 150-S | 234 | 9.551 | 0% | 0% | 0% | 234 | 9.551
3298 | 12 | 137/B | spořič vody s nástavcem,vnitřní závit | 8592223088597 | 150-S | 124 | 5.0612 | 0% | 0% | 0% | 124 | 5.0612
3299 | 12 | 137/1B | spořič vody s nástavcem,vnější závit | 8592223088603 | 150-S | 147 | 6 | 0% | 0% | 0% | 147 | 6
3300 | 12 | 104/1 CR | perlátor bidetový 24x1 | 8592223087552 | 150 | 157 | 6.4082 | 0% | 0% | 0% | 157 | 6.4082
3301 | 12 | 104/1 OR | perlátor bidetový 24x1 | 8592223087569 | 150 | 327 | 13.3469 | 0% | 0% | 0% | 327 | 13.3469
3302 | 12 | 106/1 CR | perlátor 28x1 vnější | 8592223000278 | 150 | 70.9 | 2.8939 | 0% | 0% | 0% | 70.9 | 2.8939
3303 | 12 | 206/1 CR | perlátor 28x1 vnější (plastová vložka) | 8592223088504 | 150 | 53.4 | 2.1796 | 0% | 0% | 0% | 53.4 | 2.1796
3304 | 12 | 101/1 CR | perlátor 24x1 vnější | 8592223015456 | 150 | 32.7 | 1.3347 | 0% | 0% | 0% | 32.7 | 1.3347
3305 | 12 | 101/1 OR | perlátor 24x1 vnější | 8592223088559 | 150 | 192 | 7.8367 | 0% | 0% | 0% | 192 | 7.8367
3306 | 12 | 201/1 CR | perlátor 24x1 vnější (plastová vložka) | 8592223088528 | 150 | 38.1 | 1.5551 | 0% | 0% | 0% | 38.1 | 1.5551
3307 | 12 | 102/1 CR | perlátor 22x1 vnitřní | 8592223005280 | 150 | 32.7 | 1.3347 | 0% | 0% | 0% | 32.7 | 1.3347
3308 | 12 | 102/1 OR | perlátor 22x1 vnitřní | 8592223087545 | 150 | 195 | 7.9592 | 0% | 0% | 0% | 195 | 7.9592
3309 | 12 | 202/1 CR | perlátor 22x1 vnitřní (plastová vložka) | 8592223012332 | 150 | 39.6 | 1.6163 | 0% | 0% | 0% | 39.6 | 1.6163
3310 | 12 | 301/1 CR | perlátor 16,5x1 vnitřní | 8592223300880 | 150 | 124.8 | 5.0939 | 0% | 0% | 0% | 124.8 | 5.0939
3311 | 12 | 232 CR 1.0 CM | připojovací excentr 10mm s růžicí 1/2"x3/4" chrom (ks) | 8592223087606 | 150 | 109.2 | 4.4571 | 0% | 0% | 0% | 109.2 | 4.4571
3312 | 12 | 231 CR 2.3 CM | připojovací excentr 23mm s růžicí 1/2"x3/4" chrom (ks) | 8592223015777 | 150 | 462 | 18.8571 | 0% | 0% | 0% | 462 | 18.8571
3313 | 12 | 86 6 CM | připojovací excentr 60mm s růžicí 1/2"x3/4" chrom (pár) | 8592223005259 | 150 | vyřazeno
3314 | 12 | 234 | připojovací excentr 10 mm 1/2"x3/4" (ks) | 8592223089631 | 150 | 72.9 | 2.9755 | 0% | 0% | 0% | 72.9 | 2.9755
3315 | 12 | ROA5 CR | růžice krycí k bateriím 70x25mm designová | 8592223301092 | 150 | 79.6 | 3.249 | 0% | 0% | 0% | 79.6 | 3.249
3316 | 12 | QP 231 CR20MM | růžice krycí k bateriím 65x20mm | 8592223047198 | 150 | 37.8 | 1.5429 | 0% | 0% | 0% | 37.8 | 1.5429
3317 | 12 | QP 231 CR26MM | růžice krycí k bateriím 70x26mm | 8592223041479 | 150 | 40.4 | 1.649 | 0% | 0% | 0% | 40.4 | 1.649
3318 | 12 | 504 CR | růžice krycí-posuvna 55x8mm | 8592223301078 | 150 | 101.1 | 4.1265 | 0% | 0% | 0% | 101.1 | 4.1265
3319 | 12 | 502 1/2 CR | růžice krycí posuvna 1/2" | 8592223089624 | 150 | 23.1 | 0.94286 | 0% | 0% | 0% | 23.1 | 0.94286
3320 | 12 | 501 1/2 CR | růžice krycí 1/2" | 8592223010925 | 150 | 31 | 1.2653 | 0% | 0% | 0% | 31 | 1.2653
3321 | 12 | 501 3/4 CR | růžice krycí 3/4" | 8592223015500 | 150 | 14.4 | 0.58776 | 0% | 0% | 0% | 14.4 | 0.58776
3322 | 12 | 654/5 3/8 | růžice krycí-dělená 3/8" | 8592223015517 | 150 | 47.2 | 1.9265 | 0% | 0% | 0% | 47.2 | 1.9265
3323 | 12 | 654/6 1/2 | růžice krycí-dělená 1/2" | 8592223015524 | 150 | 47.2 | 1.9265 | 0% | 0% | 0% | 47.2 | 1.9265
3324 | 12 | 654/7 3/4 | růžice krycí-dělená 3/4" | 8592223015531 | 150 | 62 | 2.5306 | 0% | 0% | 0% | 62 | 2.5306
3325 | 12 | 654/8 1 | růžice krycí-dělená 1" | 8592223015548 | 150 | 62 | 2.5306 | 0% | 0% | 0% | 62 | 2.5306
3326 | 12 | 1180 CERVENA | instalatérská tlaková záslepka červená - mosazný závit 1/2" | 8592223229068 | 150 | 49.9 | 2.0367 | 0% | 0% | 0% | 49.9 | 2.0367
3327 | 12 | 1180 MODRA | instalatérská tlaková záslepka modrá - mosazný závit 1/2" | 8592223229075 | 150 | 49.9 | 2.0367 | 0% | 0% | 0% | 49.9 | 2.0367
3328 | 12 | 1190 CERVENA | instalatérská montážní záslepka červená 1/2" | 8592223029521 | 150 | 13.4 | 0.54694 | 0% | 0% | 0% | 13.4 | 0.54694
3329 | 12 | 1190 MODRA | instalatérská montážní záslepka modrá 1/2" | 8592223029514 | 150 | 13.4 | 0.54694 | 0% | 0% | 0% | 13.4 | 0.54694
3330 | 12 | 1257 1/2-3/4 | růžice krycí univerzál.-dělená bílá 3/8" - 1/2" | 8592223023857 | 150 | 5.2 | 0.21224 | 0% | 0% | 0% | 5.2 | 0.21224
3331 | 12 | 1258 1/2-3/4 | růžice krycí univerzál.-dělená chrom 3/8" - 1/2" | 8592223302679 | 150 | 15.8 | 0.6449 | 0% | 0% | 0% | 15.8 | 0.6449
3332 | 12 | 1306 | růžice krycí univerzál.-dělená bílá 10-16mm | 8592223112063 | 150 | 13.4 | 0.54694 | 0% | 0% | 0% | 13.4 | 0.54694
3333 | 12 | 1307 | růžice krycí univerzál.-dělená chrom 10-16 mm | 8592223150379 | 150 | 23.8 | 0.97143 | 0% | 0% | 0% | 23.8 | 0.97143
3334 | 12 | 1308 | dvojrůžice krycí univerz.-dělená bílá 10-16mm | 8592223150386 | 150 | 25.2 | 1.0286 | 0% | 0% | 0% | 25.2 | 1.0286
3335 | 12 | 1309 | dvojrůžice krycí univerz.-dělená chrom 10-16mm | 8592223302655 | 150 | 43.4 | 1.7714 | 0% | 0% | 0% | 43.4 | 1.7714
3336 | 12 | KB 1012 | růžice krycí dělená pro Cu trubky bílá 12 mm | 8592223345508 | 150 | 8 | 0.32653 | 0% | 0% | 0% | 8 | 0.32653
3337 | 12 | KB 1015 | růžice krycí dělená pro Cu trubky bílá 15 mm | 8592223345515 | 150 | 8 | 0.32653 | 0% | 0% | 0% | 8 | 0.32653
3338 | 12 | KB 1018 | růžice krycí dělená pro Cu trubky bílá 18 mm | 8592223345522 | 150 | 8 | 0.32653 | 0% | 0% | 0% | 8 | 0.32653
3339 | 12 | KB 1022 | růžice krycí dělená pro Cu trubky bílá 22 mm | 8592223345539 | 150 | 8 | 0.32653 | 0% | 0% | 0% | 8 | 0.32653
3340 | 12 | KB 1028 | růžice krycí dělená pro Cu trubky bílá 28 mm | 8592223345546 | 150 | 8 | 0.32653 | 0% | 0% | 0% | 8 | 0.32653
3341 | 12 | KBP 1016 | růžice krycí dělená pro plastové trubky bílá 16 mm | 8592223345577 | 150 | 8 | 0.32653 | 0% | 0% | 0% | 8 | 0.32653
3342 | 12 | KBP 1020 | růžice krycí dělená pro plastové trubky bílá 20 mm | 8592223345584 | 150 | 8 | 0.32653 | 0% | 0% | 0% | 8 | 0.32653
3343 | 12 | KBP 1025 | růžice krycí dělená pro plastové trubky bílá 25-26 mm | 8592223345591 | 150 | 8 | 0.32653 | 0% | 0% | 0% | 8 | 0.32653
3344 | 12 | KCH 1012 | růžice krycí dělená pro Cu trubky chrom 12 mm | 8592223345621 | 150 | 41.2 | 1.6816 | 0% | 0% | 0% | 41.2 | 1.6816
3345 | 12 | KCH 1015 | růžice krycí dělená pro Cu trubky chrom 15 mm | 8592223345638 | 150 | 41.2 | 1.6816 | 0% | 0% | 0% | 41.2 | 1.6816
3346 | 12 | KCH 1018 | růžice krycí dělená pro Cu trubky chrom 18 mm | 8592223345645 | 150 | 41.2 | 1.6816 | 0% | 0% | 0% | 41.2 | 1.6816
3347 | 12 | KCH 1022 | růžice krycí dělená pro Cu trubky chrom 22 mm | 8592223345652 | 150 | 41.2 | 1.6816 | 0% | 0% | 0% | 41.2 | 1.6816
3348 | 12 | KCH 1028 | růžice krycí dělená pro Cu trubky chrom 28 mm | 8592223345669 | 150 | 41.2 | 1.6816 | 0% | 0% | 0% | 41.2 | 1.6816
3349 | 12 | KCHP 1016 | růžice krycí dělená pro plastové trubky chrom 16 mm | 8592223345690 | 150 | 41.2 | 1.6816 | 0% | 0% | 0% | 41.2 | 1.6816
3350 | 12 | KCHP 1020 | růžice krycí dělená pro plastové trubky chrom 20 mm | 8592223345706 | 150 | 41.2 | 1.6816 | 0% | 0% | 0% | 41.2 | 1.6816
3351 | 12 | KCHP 1025 | růžice krycí dělená pro plastové trubky chrom 25 mm | 8592223345713 | 150 | 41.2 | 1.6816 | 0% | 0% | 0% | 41.2 | 1.6816
3352 | 12 | KB 2000 | rámeček dvojité krytky bílý | 8592223416192 | 150 | 20.3 | 0.82857 | 0% | 0% | 0% | 20.3 | 0.82857
3353 | 12 | KCH 2000 | rámeček dvojité krytky chrom | 8592223416208 | 150 | 106 | 4.3265 | 0% | 0% | 0% | 106 | 4.3265
3354 | 12 | 400 CR | automatická vanová výpusť celokovová chrom | 8592223000537 | 150-O | 1551 | 63.3061 | 0% | 0% | 0% | 1551 | 63.3061
3355 | 12 | 400 CR/OR | automatická vanová výpusť celokovová chrom/zlato | 8592223032811 | 150-O | 1954 | 79.7551 | 0% | 0% | 0% | 1954 | 79.7551
3356 | 12 | 400 SATCR | automatická vanová výpusť celokovová satin | 8592223082403 | 150-O | 1954 | 79.7551 | 0% | 0% | 0% | 1954 | 79.7551
3357 | 12 | 404 CR | automatická vanová výpusť plastova chrom | 8592223032835 | 150-O | 789 | 32.2041 | 0% | 0% | 0% | 789 | 32.2041
3358 | 12 | 404 80CM CR | automatická vanová výpusť 80 cm chrom | 8592223035430 | 150-O | 869 | 35.4694 | 0% | 0% | 0% | 869 | 35.4694
3359 | 12 | 404 95CM CR | automatická vanová výpusť 95 cm chrom | 8592223035447 | 150-O | 987 | 40.2857 | 0% | 0% | 0% | 987 | 40.2857
3360 | 12 | 400/N CR | automatická vanová výpusť s napouštěním chrom | 8592223036161 | 150-O | 2973 | 121.3469 | 0% | 0% | 0% | 2973 | 121.3469
3361 | 12 | 400/N 80CM CR | automaticka vanova vypust s napoustenim 80 cm chrom | 8592223216273 | 150-O | 3630 | 148.1633 | 0% | 0% | 0% | 3630 | 148.1633
3362 | 12 | 401/N CR | automatická vanová výpusť s napouštěním KASKADA chrom | 8592223301719 | 150-O | 2764 | 112.8163 | 0% | 0% | 0% | 2764 | 112.8163
3363 | 12 | 401/N 80CM CR | automaticka vanova vypust s napoustenim KASKADA 80 cm | 8592223422698 | 150-O | 3070 | 125.3061 | 0% | 0% | 0% | 3070 | 125.3061
3364 | 12 | 8568.160 CR | vanová výpusť CLICKER HOTELLERIE chrom | 8592223229921 | 150-O | 1850 | 75.5102 | 0% | 0% | 0% | 1850 | 75.5102
3365 | 12 | 2183 6/4" | vanová výpusť flexi 1"1/2 | 8592223156579 | 150-O | 200 | 8.1633 | 0% | 0% | 0% | 200 | 8.1633
3366 | 12 | SM 4559 12CM | ramínko "S" výtokové univerzální 1/2 | 8019952091914 | 150 | vyřazeno
3367 | 12 | SM 4559 20CM | ramínko "S" výtokové univerzální 1/2 | 8019952033020 | 150 | vyřazeno
3368 | 12 | SM 4559 30CM | ramínko "S" výtokové univerzální 1/2 | 8019952090917 | 150 | vyřazeno
3369 | 12 | 460 15 CM | ramínko "S" výtokové univerzální 3/4 | 8592223046115 | 150 | 337 | 13.7551 | 0% | 0% | 0% | 337 | 13.7551
3370 | 12 | 460 20 CM | ramínko "S" výtokové univerzální 3/4 | 8592223034570 | 150 | 337 | 13.7551 | 0% | 0% | 0% | 337 | 13.7551
3371 | 12 | 460 25 CM | ramínko "S" výtokové univerzální 3/4 | 8592223010901 | 150 | 353 | 14.4082 | 0% | 0% | 0% | 353 | 14.4082
3372 | 12 | 460 30 CM | ramínko "S" výtokové univerzální 3/4 | 8592223010918 | 150 | 376 | 15.3469 | 0% | 0% | 0% | 376 | 15.3469
3373 | 12 | 461 20 CM | ramínko "U" výtokové univerzální 3/4 | 8592223253773 | 150 | 353 | 14.4082 | 0% | 0% | 0% | 353 | 14.4082
3374 | 12 | 461 25 CM | ramínko "U" výtokové univerzální 3/4 | 8592223000582 | 150 | 353 | 14.4082 | 0% | 0% | 0% | 353 | 14.4082
3375 | 12 | 461 30 CM | ramínko "U" výtokové univerzální 3/4 | 8592223038615 | 150 | 385 | 15.7143 | 0% | 0% | 0% | 385 | 15.7143
3376 | 12 | 462 12 CM | ramínko "J" výtokové univerzální 3/4 | 8592223253780 | 150 | 334 | 13.6327 | 0% | 0% | 0% | 334 | 13.6327
3377 | 12 | 462 20 CM | ramínko "J" výtokové univerzální 3/4 | 8592223000599 | 150 | 353 | 14.4082 | 0% | 0% | 0% | 353 | 14.4082
3378 | 12 | 680 | mosazná redukce MF 1/2"x3/4" chrom | 8592223088481 | 150 | 86.8 | 3.5429 | 0% | 0% | 0% | 86.8 | 3.5429
3379 | 12 | 678/3 | mosazná redukce MF 3/4"x1/2" chrom | 8592223230477 | 150 | 53.4 | 2.1796 | 0% | 0% | 0% | 53.4 | 2.1796
3380 | 12 | 7029 CR | mosazná redukce MF3/4"x1/2" chrom | 8592223301702 | 150-S | 98.2 | 4.0082 | 0% | 0% | 0% | 98.2 | 4.0082
3381 | 12 | 2290 DN 32 | výpusť umyvadlová se zátkou 1"1/4 | 8592223005730 | 150-O | 237 | 9.6735 | 0% | 0% | 0% | 237 | 9.6735
3382 | 12 | 232P 6/4" | výpusť dřezová se zátkou a řetízkem 1"1/2 | 8592223038578 | 150-O | 137 | 5.5918 | 0% | 0% | 0% | 137 | 5.5918
3383 | 12 | 1464 DN 32 | výpusť umyvadlová (dřezová) se zátkou 1"1/4 | 8592223037823 | 150-O | 100.7 | 4.1102 | 0% | 0% | 0% | 100.7 | 4.1102
3384 | 12 | 1464 DN 40 | výpusť umyvadlová (dřezová) se zátkou 1"1/2 | 8592223037830 | 150-O | 104.9 | 4.2816 | 0% | 0% | 0% | 104.9 | 4.2816
3385 | 12 | 162 CR 11/4" | výpusť umyvadlová (dřezová) se zátkou 1"1/4 | 8592223032286 | 150-O | 211 | 8.6122 | 0% | 0% | 0% | 211 | 8.6122
3386 | 12 | 162 CR 11/2" | výpusť umyvadlová (dřezová) se zátkou 1"1/2 | 8592223032293 | 150-O | 211 | 8.6122 | 0% | 0% | 0% | 211 | 8.6122
3387 | 12 | 2174 6/4"X70 | výpusť se zátkou a odbočkou 1"1/2x70 | 8592223152724 | 150-O | 92.4 | 3.7714 | 0% | 0% | 0% | 92.4 | 3.7714
3388 | 12 | 2174 6/4"X65 | výpusť se zátkou a odbočkou 1"1/2x65 | 8592223152731 | 150-O | 235 | 9.5918 | 0% | 0% | 0% | 235 | 9.5918
3389 | 12 | 2160 6/4"X70 | dřezový přepad 1"1/2x70 | 8592223152748 | 150-O | 194 | 7.9184 | 0% | 0% | 0% | 194 | 7.9184
3390 | 12 | 675 CR | umyvadlová záslepka 50mm chrom | 8055118135504 | 150 | 59.3 | 2.4204 | 0% | 0% | 0% | 59.3 | 2.4204
3391 | 12 | 675 BILA | umyvadlová záslepka 50mm bílá | 8592223166752 | 150 | 61 | 2.4898 | 0% | 0% | 0% | 61 | 2.4898
3392 | 12 | 1938 5/4" 32/40 | sifon umyvadlový flexibilní1"1/4x32/40 | 8592223035157 | 150-O | 48.4 | 1.9755 | 0% | 0% | 0% | 48.4 | 1.9755
3393 | 12 | 1938 5/4" 40/50 | sifon umyvadlový flexibilní1"1/4x40/50 | 8592223337237 | 150-O | 48 | 1.9592 | 0% | 0% | 0% | 48 | 1.9592
3394 | 12 | 1938 6/4" 40/50 | sifon umyvadlový flexibilní1"1/2x40/50 | 8592223042735 | 150-O | 49.5 | 2.0204 | 0% | 0% | 0% | 49.5 | 2.0204
3395 | 12 | 1938K 5/4" 32/40 | sifon umyvadlový flexibilní s kov.matkou 1"1/4x32/40 | 8592223041486 | 150-O | 57 | 2.3265 | 0% | 0% | 0% | 57 | 2.3265
3396 | 12 | 1938K 5/4" 40/50 | sifon umyvadlový flexibilní s kov.matkou 1"1/4x40/50 | 8592223062313 | 150-O | 57.4 | 2.3429 | 0% | 0% | 0% | 57.4 | 2.3429
3397 | 12 | 1938K 6/4" 40/50 | sifon umyvadlový flexibilní s kov.matkou 1"1/2x40/50 | 8592223044999 | 150-O | 59.5 | 2.4286 | 0% | 0% | 0% | 59.5 | 2.4286
3398 | 12 | 1939 32X32 | prodloužení odpadu.flexi 30-80 cm, 32x32 | 8592223032453 | 150-O | 45.9 | 1.8735 | 0% | 0% | 0% | 45.9 | 1.8735
3399 | 12 | 1939 40/50X40/50 | prodloužení odpadu flexi,30-80 cm, 40/50x40/50 | 8592223039544 | 150-O | 45.9 | 1.8735 | 0% | 0% | 0% | 45.9 | 1.8735
3400 | 12 | 26.602 5/4X32 | sifon umyvadlový z PVC 1"1/4x32 | 8592223150065 | 150-O | 121.9 | 4.9755 | 0% | 0% | 0% | 121.9 | 4.9755
3401 | 12 | 26.602 5/4X40 | sifon umyvadlový z PVC 1"1/4x40 | 8592223149663 | 150-O | 109.4 | 4.4653 | 0% | 0% | 0% | 109.4 | 4.4653
3402 | 12 | 26.602 6/4X40 | sifon umyvadlový z PVC 1"1/2x40 | 8592223149694 | 150-O | 120.3 | 4.9102 | 0% | 0% | 0% | 120.3 | 4.9102
3403 | 12 | 218 5/4" | sifon nádobkový s výpustí a zátkou 1"1/4x40 | 8592223038561 | 150-O | 151 | 6.1633 | 0% | 0% | 0% | 151 | 6.1633
3404 | 12 | 218 6/4" | sifon nádobkový s výpustí a zátkou 1"1/2x50 | 8592223152700 | 150-O | 259 | 10.5714 | 0% | 0% | 0% | 259 | 10.5714
3405 | 12 | 219 5/4" | sifon nádobkový s odbočkou na pračku (myčku) 1"1/4x40 | 8592223038554 | 150-O | 195 | 7.9592 | 0% | 0% | 0% | 195 | 7.9592
3406 | 12 | 219 6/4" | sifon nádobkový s odbočkou na pračku (myčku) 1"1/2x50 | 8592223152717 | 150-O | 234 | 9.551 | 0% | 0% | 0% | 234 | 9.551
3407 | 12 | STY-641-2 | sifon prostorově úsporný dřezový 6/4"x40 | 5998607364128 | 150-O | 231 | 9.4286 | 0% | 0% | 0% | 231 | 9.4286
3408 | 12 | 1477 DN 32 | růžice krycí k sifonům 1"1/4 | 8592223037809 | 150-O | 18.6 | 0.75918 | 0% | 0% | 0% | 18.6 | 0.75918
3409 | 12 | 1477 DN 40 | růžice krycí k sifonům 1"1/2 | 8592223037816 | 150-O | 18.6 | 0.75918 | 0% | 0% | 0% | 18.6 | 0.75918
3410 | 12 | 712.135 CR | sifon umyvadlový mosazný 1"1/4x32 | 8592223229891 | 150-O | 1888 | 77.0612 | 0% | 0% | 0% | 1888 | 77.0612
3411 | 12 | 147 5/4" CR | sifon umyvadlový mosazný 1"1/4x32 | 8592223302686 | 150 | 983 | 40.1224 | 0% | 0% | 0% | 983 | 40.1224
3412 | 12 | 149 5/4" CR | sifon umyvadlový mosazný 1"1/4x32 | 8592223302693 | 150 | 1569 | 64.0408 | 0% | 0% | 0% | 1569 | 64.0408
3413 | 12 | 148 5/4" CR | sifon umyvadlový mosazný 1"1/4x32 | 8592223000353 | 150-O | 619 | 25.2653 | 0% | 0% | 0% | 619 | 25.2653
3414 | 12 | 530.360 CR | umyvadlová výpusť CLICKER 1"1/4 chrom | 8592223063167 | 150-O | 690 | 28.1633 | 0% | 0% | 0% | 690 | 28.1633
3415 | 12 | BW 1127 CR | umyvadlová výpusť CLIC-CLAC NEW 1"1/4 chrom, zátka 65 mm | 8592223423299 | 150-O | 403 | 16.449 | 0% | 0% | 0% | 403 | 16.449
3416 | 12 | BW 1128 CR | umyvadlová výpusť CLIC-CLAC NEW 1"1/4 chrom, zátka 37 mm | 8592223423305 | 150-O | 375 | 15.3061 | 0% | 0% | 0% | 375 | 15.3061
3417 | 12 | 26.604 5/4X32 | sifon bidetový 1"1/4x32 | 8592223150072 | 150-O | 137.8 | 5.6245 | 0% | 0% | 0% | 137.8 | 5.6245
3418 | 12 | 146 5/4" CR | sifon umyvadlový a bidetový mosazný 1"1/4x32 | 8592223000346 | 150-O | 589 | 24.0408 | 0% | 0% | 0% | 589 | 24.0408
3419 | 12 | 740 562 DN 40 | sifon pisoárový DN 40 | 8592223230569 | 150-O | 196 | 8 | 0% | 0% | 0% | 196 | 8
3420 | 12 | 293 6/4" | sifon vanový otočný 1"1/2x40 | 8592223036727 | 150-O | 132.4 | 5.4041 | 0% | 0% | 0% | 132.4 | 5.4041
3421 | 12 | 1361 DN 40 | sifon pračkový podomítkový plast.kryt 40/50mm | 8592223023871 | 150-O | 82.4 | 3.3633 | 0% | 0% | 0% | 82.4 | 3.3633
3422 | 12 | 1361M DN 40 | sifon pračkový podomítkový kov.kryt 40/50mm | 8592223040588 | 150-O | 95 | 3.8776 | 0% | 0% | 0% | 95 | 3.8776
3423 | 12 | 1352 CR | kolínko napojení odpadu pračky (myčky) 1" | 8592223088931 | 150-O | 39.9 | 1.6286 | 0% | 0% | 0% | 39.9 | 1.6286
3424 | 12 | 1352 BILA | kolínko napojení odpadu pračky (myčky) 1" | 8592223084230 | 150-O | 23.9 | 0.97551 | 0% | 0% | 0% | 23.9 | 0.97551
3425 | 12 | 2108 DN 32 BILA | sifon pračkový pružinový DN 32 bílý | 8592223038608 | 150-O | 78.9 | 3.2204 | 0% | 0% | 0% | 78.9 | 3.2204
3426 | 12 | 2108 DN 32 CR | sifon pračkový pružinový DN 32 chrom | 8592223088924 | 150-O | 137 | 5.5918 | 0% | 0% | 0% | 137 | 5.5918
3427 | 12 | 297 | mezikus pro připojení odpadu k sifonu 1"1/2x40 | 8592223086487 | 150-O | 140 | 5.7143 | 0% | 0% | 0% | 140 | 5.7143
3428 | 12 | 215 | propojovací rameno pro dvoudřez 1"1/2x40 | 8592223038530 | 150-O | 223 | 9.102 | 0% | 0% | 0% | 223 | 9.102
3429 | 12 | 1476 DN 32 | mezikus pro připojení odpadu k sifonu 1"1/4 | 8592223032446 | 150-O | 89.4 | 3.649 | 0% | 0% | 0% | 89.4 | 3.649
3430 | 12 | 1476 DN 40 | mezikus pro připojení odpadu k sifonu 1"1/2 | 8592223023864 | 150-O | 57.6 | 2.351 | 0% | 0% | 0% | 57.6 | 2.351
3431 | 12 | 1357 6/4-5/4 | redukce napojení sifonu MF 1"1/2x1"1/4 | 8592223029507 | 150-O | 10.5 | 0.42857 | 0% | 0% | 0% | 10.5 | 0.42857
3432 | 12 | 1359 6/4-5/4 | redukce napojení sifonu MF 1"1/2x1"1/4 | 8592223150393 | 150-O | 10.5 | 0.42857 | 0% | 0% | 0% | 10.5 | 0.42857
3433 | 12 | 1358M6/4XS5/4 | redukce napojení sifonu MF 1"1/4x1"1/2 | 8592223035164 | 150-O | 10.5 | 0.42857 | 0% | 0% | 0% | 10.5 | 0.42857
3434 | 12 | 418 26 MM | propojovací trubka 300mm k sifonu s lemem d=26mm | 8592223015371 | 150 | 157 | 6.4082 | 0% | 0% | 0% | 157 | 6.4082
3435 | 12 | 418 30 MM | propojovací trubka 300mm k sifonu s lemem d=30mm | 8592223015388 | 150 | 175 | 7.1429 | 0% | 0% | 0% | 175 | 7.1429
3436 | 12 | 418 32 MM | propojovací trubka 300mm k sifonu s lemem d=32mm | 8592223031579 | 150 | 179 | 7.3061 | 0% | 0% | 0% | 179 | 7.3061
3437 | 12 | 418 40 MM | propojovací trubka 300mm k sifonu s lemem d=40mm | 8592223300897 | 150 | 228 | 9.3061 | 0% | 0% | 0% | 228 | 9.3061
3438 | 12 | 419 32 MM | propojovací trubka 300mm k sifonu d=32mm | 8592223257900 | 260 | 151 | 6.1633 | 0% | 0% | 0% | 151 | 6.1633
3439 | 12 | 419 40 MM | propojovací trubka 300mm k sifonu d=40mm | 8592223300903 | 150 | 219 | 8.9388 | 0% | 0% | 0% | 219 | 8.9388
3440 | 12 | 3131 | napojení odpadu WC flexibilní 210-550mm | 8592223032408 | 150-O | 222 | 9.0612 | 0% | 0% | 0% | 222 | 9.0612
3441 | 12 | 3132 420MM | napojení odpadu WC 420mm | 8592223048058 | 150-O | 235 | 9.5918 | 0% | 0% | 0% | 235 | 9.5918
3442 | 12 | 3132 540MM | napojení odpadu WC 540mm | 8592223046450 | 150-O | 275 | 11.2245 | 0% | 0% | 0% | 275 | 11.2245
3443 | 12 | 1073 NT | manžeta napojení spodního WC odpadu přímá | 8592223032330 | 150-O | 64.5 | 2.6327 | 0% | 0% | 0% | 64.5 | 2.6327
3444 | 12 | 1074 NT | manžeta napojení spodního WC odpadu excentrická | 8592223032347 | 150-O | 64.5 | 2.6327 | 0% | 0% | 0% | 64.5 | 2.6327
3445 | 12 | 1316KM | WC dopojení-koleno 90 DN 110 s manžetou | 8592223345928 | 150-O | 323 | 13.1837 | 0% | 0% | 0% | 323 | 13.1837
3446 | 12 | 261M | sifon pro sprch.vaničky 1"1/2x80mm chrom (mosaz) | 8592223086463 | 150-O | 668 | 27.2653 | 0% | 0% | 0% | 668 | 27.2653
3447 | 12 | 245 80X6/4" | sifon pro sprch.vaničky 1"1/2x80mm s nerez.zátkou | 8592223150089 | 150-O |  | 0 | 0% | 0% | 0% | 0 | 0
3448 | 12 | 65.400 DN40 | podlahová vpusť mosazná DN 40 s mřížkou chrom (mosaz) | 8592223229884 | 150-O | 894 | 36.4898 | 0% | 0% | 0% | 894 | 36.4898
3449 | 12 | MCH 326 N | podlahová vpusť boční nerezová DN 50, výška 95 mm | 8592223345782 | 150-O | 730.5 | 29.8163 | 0% | 0% | 0% | 730.5 | 29.8163
3450 | 12 | MCH 326 P | podlahová vpusť boční plastová DN 50, výška 95 mm | 8592223345799 | 150-O | 153.2 | 6.2531 | 0% | 0% | 0% | 153.2 | 6.2531
3451 | 12 | MCH 320 N | podlahová vpusť nerezová DN 50, výška 55 mm | 8592223345768 | 150-O | 732 | 29.8776 | 0% | 0% | 0% | 732 | 29.8776
3452 | 12 | MCH 320 P | podlahová vpusť plastová DN 50, výška 55 mm | 8592223345775 | 150-O | 131.3 | 5.3592 | 0% | 0% | 0% | 131.3 | 5.3592
3453 | 12 | 473.111 | podlahový žlab SKIPPER rovný 700 mm | 8592223344938 | 150-O | 3247 | 132.5306 | 0% | 0% | 0% | 3247 | 132.5306
3454 | 12 | 474.111 | podlahový žlab SKIPPER rohový 400x400 mm | 8592223344945 | 150-O | 3247 | 132.5306 | 0% | 0% | 0% | 3247 | 132.5306
3455 | 12 | STY-H-70 | podlahový žlab STYRON rovný 700 mm | 5998607307620 | 150-O | 3341 | 136.3673 | 0% | 0% | 0% | 3341 | 136.3673
3456 | 12 | STY-H-80 | podlahový žlab STYRON rovný 800 mm | 5998607308627 | 150-O | 3341 | 136.3673 | 0% | 0% | 0% | 3341 | 136.3673
3457 | 12 | STY-H-90 | podlahový žlab STYRON rovný 900 mm | 5998607309624 | 150-O | 3341 | 136.3673 | 0% | 0% | 0% | 3341 | 136.3673
3458 | 12 | STY-H-100 | podlahový žlab STYRON rovný 1000 mm | 5998607310620 | 150-O | 3341 | 136.3673 | 0% | 0% | 0% | 3341 | 136.3673
3459 | 12 | 1342 100CM | hadice odpadu pračky (myčky) 100cm | 8592223038721 | 150-O | 47.5 | 1.9388 | 0% | 0% | 0% | 47.5 | 1.9388
3460 | 12 | 1342 150CM | hadice odpadu pračky (myčky) 150cm | 8592223037953 | 150-O | 48.3 | 1.9714 | 0% | 0% | 0% | 48.3 | 1.9714
3461 | 12 | 1342 200CM | hadice odpadu pračky (myčky) 200cm | 8592223037793 | 150-O | 64.4 | 2.6286 | 0% | 0% | 0% | 64.4 | 2.6286
3462 | 12 | 1342 300CM | hadice odpadu pračky (myčky) 300cm | 8592223039537 | 150-O | 89.5 | 3.6531 | 0% | 0% | 0% | 89.5 | 3.6531
3463 | 12 | 1342 400CM | hadice odpadu pračky (myčky) 400cm | 8592223230675 | 150-O | 85.8 | 3.502 | 0% | 0% | 0% | 85.8 | 3.502
3464 | 12 | 1342 500CM | hadice odpadu pračky (myčky) 500cm | 8592223230682 | 150-O | 105.9 | 4.3224 | 0% | 0% | 0% | 105.9 | 4.3224
3465 | 12 | 1343 70-200CM | hadice odpadu pračky (myčky)-flexibilní 70-200cm | 8592223023840 | 150-O | 85.7 | 3.498 | 0% | 0% | 0% | 85.7 | 3.498
3466 | 12 | 1343 80-300CM | hadice odpadu pračky (myčky)-flexibilní 80-300cm | 8592223032361 | 150-O | 98.7 | 4.0286 | 0% | 0% | 0% | 98.7 | 4.0286
3467 | 12 | 1341C 100 CM | hadice napouštěcí k pračce (myčce) pryžová 3/4"x3/4" 100cm | 8592223039018 | 150-O | 83.8 | 3.4204 | 0% | 0% | 0% | 83.8 | 3.4204
3468 | 12 | 1341C 150 CM | hadice napouštěcí k pračce (myčce) pryžová 3/4"x3/4" 150cm | 8592223039032 | 150-O | 89.3 | 3.6449 | 0% | 0% | 0% | 89.3 | 3.6449
3469 | 12 | 1341C 200 CM | hadice napouštěcí k pračce (myčce) pryžová 3/4"x3/4" 200cm | 8592223039025 | 150-O | 101.2 | 4.1306 | 0% | 0% | 0% | 101.2 | 4.1306
3470 | 12 | 1341C 300 CM | hadice napouštěcí k pračce (myčce) pryžová 3/4"x3/4" 300cm | 8592223062290 | 150-O | 130.7 | 5.3347 | 0% | 0% | 0% | 130.7 | 5.3347
3471 | 12 | 1341C 400 CM | hadice napouštěcí k pračce (myčce) pryžová 3/4"x3/4" 400cm | 8592223065321 | 150-O | 172.2 | 7.0286 | 0% | 0% | 0% | 172.2 | 7.0286
3472 | 12 | 1341C 500 CM | hadice napouštěcí k pračce (myčce) pryžová 3/4"x3/4" 500cm | 8592223223233 | 150-O | 210 | 8.5714 | 0% | 0% | 0% | 210 | 8.5714
3473 | 12 | 1341C 600 CM | hadice napouštěcí k pračce (myčce) pryžová 3/4"x3/4" 600cm | 8592223230668 | 150-O | 268 | 10.9388 | 0% | 0% | 0% | 268 | 10.9388
3474 | 12 | 1362 | rozdvojka pro připojení hadic F3/4"xM3/4"xM3/4" | 8592223032354 | 150-O | 71.6 | 2.9224 | 0% | 0% | 0% | 71.6 | 2.9224
3475 | 12 | 1363 | spojka dvou odpadových hadic 21x24 mm | 8592223423275 | 150-O | 34.6 | 1.4122 | 0% | 0% | 0% | 34.6 | 1.4122
3476 | 12 | 1349 | držák hadice odpadu pračky | 8592223037786 | 150-O | 9.9 | 0.40408 | 0% | 0% | 0% | 9.9 | 0.40408
3477 | 12 | 1102 40MM | zátka pryžová 40mm | 8592223061163 | 150 | 16.8 | 0.68571 | 0% | 0% | 0% | 16.8 | 0.68571
3478 | 12 | 3207 C | sítko do dřezové výpusti nerezové 60 mm | 8592223175877 | 150 | 26.9 | 1.098 | 0% | 0% | 0% | 26.9 | 1.098
3479 | 12 | 3207 B | sítko do dřezové výpusti plastové 35mm | 8592223175860 | 150 | 13.3 | 0.54286 | 0% | 0% | 0% | 13.3 | 0.54286
3480 | 12 | STY-040 | hlavice přivzdušňovací pro odpady 40 mm | 8592223346567 | 150-O | 194 | 7.9184 | 0% | 0% | 0% | 194 | 7.9184
3481 | 12 | STY-050 | hlavice přivzdušňovací pro odpady 50 mm | 8592223346574 | 150-O | 195 | 7.9592 | 0% | 0% | 0% | 195 | 7.9592
3482 | 12 | STY-090 | hlavice přivzdušňovací pro odpady 90/110 mm | 8592223346598 | 150-O | 622 | 25.3878 | 0% | 0% | 0% | 622 | 25.3878
3483 | 12 | STY-110-40 | zátka pro odpady 110x40 mm | 8592223346604 | 150-O | 37.6 | 1.5347 | 0% | 0% | 0% | 37.6 | 1.5347
3484 | 12 | STY-060 | T kus s přivzdušňovací hlavicí | 8592223346581 | 150-O | 277 | 11.3061 | 0% | 0% | 0% | 277 | 11.3061
3485 | 12 | STY-517-1 | odkapávací nádržka s dvoj.zápach.uzávěrou | 8592223421684 | 150-O | 138.7 | 5.6612 | 0% | 0% | 0% | 138.7 | 5.6612
3486 | 12 | 431 55X30 | těsnění pro napojení odpadu 50-55x26-32mm | 8592223000544 | 150-O | 50.7 | 2.0694 | 0% | 0% | 0% | 50.7 | 2.0694
3487 | 12 | 432 40X32 | těsnení pro napojení odpadu 40x32mm | 8592223023796 | 150-O | 34.7 | 1.4163 | 0% | 0% | 0% | 34.7 | 1.4163
3488 | 12 | 433 60X30 | těsnení pro napojení odpadu 60x30mm | 8592223023802 | 150-O | 50.3 | 2.0531 | 0% | 0% | 0% | 50.3 | 2.0531
3489 | 12 | 435 53X40 | těsnění pro napojení odpadu 53x40mm | 8592223032323 | 150-O | 41.1 | 1.6776 | 0% | 0% | 0% | 41.1 | 1.6776
3490 | 12 | 02 RP | teflonova těsnicí páska 12x0,08mm na závity, 10m | 8592223006744 | 600 | 14 | 0.57143 | 0% | 0% | 0% | 14 | 0.57143
3491 | 12 | 1491 R | teflonova těsnicí páska 19x0,2mm na závity,plyn, 15m | 8592223024175 | 600 | 66.8 | 2.7265 | 0% | 0% | 0% | 66.8 | 2.7265
3492 | 12 | LT 55 150M | těsnicí šňůra LOCTITE 55 160m | 8592223148352 | 600 | 512 | 20.898 | 0% | 0% | 0% | 512 | 20.898
3493 | 12 | LT 55 50M | těsnicí šňůra LOCTITE 55 50m | 8592223344341 | 600 | 227 | 9.2653 | 0% | 0% | 0% | 227 | 9.2653
3494 | 12 | LOCTITE EA 3463 | dvousložkové epoxidové lepidlo LOCTITE na závity a trhliny |  | 600 | vyřazeno
3495 | 12 | MINIVAL | těsnicí šňůra PTFE MINIVAL 100m | 8592223302228 | 150 | 678 | 27.6735 | 0% | 0% | 0% | 678 | 27.6735
3496 | 12 | 1491 LIQ | těsnicí tmel závity IDROFILET 75ml | 8592223038738 | 600 | 299 | 12.2041 | 0% | 0% | 0% | 299 | 12.2041
3497 | 12 | 1346K | těsnicí konopí 100g | 8592223345935 | 150 | 89.1 | 3.6367 | 0% | 0% | 0% | 89.1 | 3.6367
3498 | 12 | 1346P | zelená pasta na konopí 460g | 8592223345942 | 150 | 95.7 | 3.9061 | 0% | 0% | 0% | 95.7 | 3.9061
3499 | 12 | 475 DN 10 | těsnění bezazbestové (temasil) 3/8" | 8592223006126 | 600 | 1.5 | 0.061224 | 0% | 0% | 0% | 1.5 | 0.061224
3500 | 12 | 475 DN 15 | těsnění bezazbestové (temasil) 1/2" | 8592223003101 | 600 | 1.9 | 0.077551 | 0% | 0% | 0% | 1.9 | 0.077551
3501 | 12 | 475 DN 20 | těsnění bezazbestové (temasil) 3/4" | 8592223006164 | 600 | 2.4 | 0.097959 | 0% | 0% | 0% | 2.4 | 0.097959
3502 | 12 | 475 DN 25 | těsnění bezazbestové (temasil) 1" | 8592223003125 | 600 | 2.4 | 0.097959 | 0% | 0% | 0% | 2.4 | 0.097959
3503 | 12 | 475 DN 32 | těsnění bezazbestové (temasil) 1"1/4 | 8592223006171 | 600 | 3.8 | 0.1551 | 0% | 0% | 0% | 3.8 | 0.1551
3504 | 12 | 475 DN 40 | těsnění bezazbestové (temasil) 1"1/2 | 8592223006188 | 600 | 4.4 | 0.17959 | 0% | 0% | 0% | 4.4 | 0.17959
3505 | 12 | 475 DN 50 | těsnění bezazbestové (temasil) 2" | 8592223152687 | 600 | 9.1 | 0.37143 | 0% | 0% | 0% | 9.1 | 0.37143
3506 | 12 | 476 DN 10 | těsnění pryžové 3/8" | 8592223015395 | 600 | 1.5 | 0.061224 | 0% | 0% | 0% | 1.5 | 0.061224
3507 | 12 | 476 DN 15 | těsnění pryžové 1/2" | 8592223003118 | 600 | 1.5 | 0.061224 | 0% | 0% | 0% | 1.5 | 0.061224
3508 | 12 | 476 DN 20 | těsnění pryžové 3/4" | 8592223032736 | 600 | 2.4 | 0.097959 | 0% | 0% | 0% | 2.4 | 0.097959
3509 | 12 | 477 DN 10 | těsnění pryžové 3/8" | 8592223048065 | 600 | 1.5 | 0.061224 | 0% | 0% | 0% | 1.5 | 0.061224
3510 | 12 | 477 DN 15 | těsnění pryžové 1/2" | 8592223050501 | 600 | 1.5 | 0.061224 | 0% | 0% | 0% | 1.5 | 0.061224
3511 | 12 | 477 DN 20 | těsnění pryžové 3/4" | 8592223046467 | 600 | 2.4 | 0.097959 | 0% | 0% | 0% | 2.4 | 0.097959
3512 | 12 | 477 DN 25 | těsnění pryžové 1" | 8592223046474 | 600 | 2.5 | 0.10204 | 0% | 0% | 0% | 2.5 | 0.10204
3513 | 12 | 477 DN 32 | těsnění pryžové 1"1/4 | 8592223046481 | 600 | 2.7 | 0.1102 | 0% | 0% | 0% | 2.7 | 0.1102
3514 | 12 | 477 DN 40 | těsnění pryžové 1"1/2 | 8592223046498 | 600 | 6.1 | 0.24898 | 0% | 0% | 0% | 6.1 | 0.24898
3515 | 12 | 478 P DN 20 | těsnění se sítkem 3/4" | 8592223044616 | 600 | 12.6 | 0.51429 | 0% | 0% | 0% | 12.6 | 0.51429
3516 | 12 | 474 DN 32 | těsnění kónické k sifonu DN 32 | 8592223302723 | 150 | 15.9 | 0.64898 | 0% | 0% | 0% | 15.9 | 0.64898
3517 | 12 | 474 DN 40 | těsnění kónické k sifonu DN 40 | 8592223302730 | 150 | 15.9 | 0.64898 | 0% | 0% | 0% | 15.9 | 0.64898
3518 | 12 | STY-350 | výlevka plastová s piletou a přepadem | 8592223346611 | 150-O | 1307 | 53.3469 | 0% | 0% | 0% | 1307 | 53.3469
3519 | 12 | STY-350-1 | rošt k plastové výlevce | 8592223346628 | 150-O | 310 | 12.6531 | 0% | 0% | 0% | 310 | 12.6531
3520 | 12 | KV 325 C | lapač povrchových a střešních vod, univerzální odtok D 110/125 mm | 8592223345744 | 150-O | 454 | 18.5306 | 0% | 0% | 0% | 454 | 18.5306
3521 | 12 | KV 325 D | lapač povrchových a střešních vod boční, odtok D 110 mm | 8592223345751 | 150-O | 657.1 | 26.8204 | 0% | 0% | 0% | 657.1 | 26.8204
3522 | 14 | A 2788 | mechanismus umyv.časových ventilů MTC | 8030373018236 | 130 | 1508 | 61.551 | 0% | 0% | 0% | 1508 | 61.551
3523 | 14 | A 2717/2 | mechanismus umyv.časových ventilů | 8030373017703 | 130 | 4559 | 186.0816 | 0% | 0% | 0% | 4559 | 186.0816
3524 | 14 | A 2650 | mechanismus umyv.časových ventilů regulovatelný | 8030373024367 | 130 | 1067 | 43.551 | 0% | 0% | 0% | 1067 | 43.551
3525 | 14 | A 2642 | mechanismus umyv.časových ventilů | 8030373017543 | 130 | 3430 | 140 | 0% | 0% | 0% | 3430 | 140
3526 | 14 | A 008/20/7 | mechanismus pro R 726 | 8030373009159 | 130 | 916 | 37.3878 | 0% | 0% | 0% | 916 | 37.3878
3527 | 14 | A 2711/6 | mechanismus pro časové splachovače WC | 8030373017666 | 130 | 914 | 37.3061 | 0% | 0% | 0% | 914 | 37.3061
3528 | 14 | A 2710/6 | mechanismus pro časové splachovače WC | 8030373017659 | 130 | 1644 | 67.102 | 0% | 0% | 0% | 1644 | 67.102
3529 | 14 | A 2705/6/5 | mechanismus pro pisoáry | 8030373009098 | 130 | 1805 | 73.6735 | 0% | 0% | 0% | 1805 | 73.6735
3530 | 14 | A 2632 | mechanismus pro pisoáry | 8030373017451 | 130 | 1412 | 57.6327 | 0% | 0% | 0% | 1412 | 57.6327
3531 | 14 | A 007/6/7 | mechanismus pro pisoáry | 8030373015471 | 130 | 917 | 37.4286 | 0% | 0% | 0% | 917 | 37.4286
3532 | 14 | A 2792 | mechanismus sprch.časových ventilů MTC | 8030373018250 | 130 | 1921 | 78.4082 | 0% | 0% | 0% | 1921 | 78.4082
3533 | 14 | A 2645/3 | mechanismus sprch.časových ventilů MTC | 8030373024329 | 130 | 3611 | 147.3878 | 0% | 0% | 0% | 3611 | 147.3878
3534 | 14 | A 2792 | mechanismus sprch.časových ventilů MTC | 8030373018250 | 130 | 1921 | 78.4082 | 0% | 0% | 0% | 1921 | 78.4082
3535 | 14 | A 2790 | mechanismus sprch.časových ventilů MTC | 8030373018243 | 130 | 1517 | 61.9184 | 0% | 0% | 0% | 1517 | 61.9184
3536 | 14 | A 2644 | mechanismus sprch.časových ventilů | 8030373017567 | 130 | 3463 | 141.3469 | 0% | 0% | 0% | 3463 | 141.3469
3537 | 14 | A 2705/30/7 | mechanismus sprch.časových ventilů | 8030373017635 | 130 | 2594 | 105.8776 | 0% | 0% | 0% | 2594 | 105.8776
3538 | 14 | A 2750/2 | servisní souprava pro umyv.armatury MTC | 8030373017987 | 130 | 681 | 27.7959 | 0% | 0% | 0% | 681 | 27.7959
3539 | 14 | A 2839 | servisní souprava pro umyv.armatury | 8030373018779 | 130 | 617 | 25.1837 | 0% | 0% | 0% | 617 | 25.1837
3540 | 14 | A 2842 | servisní souprava pro umyv.a pisoárové armatury | 8030373018809 | 130 | 617 | 25.1837 | 0% | 0% | 0% | 617 | 25.1837
3541 | 14 | A 2839/2 | servisní souprava pro umyv.armatury | 8030373023278 | 130 | 617 | 25.1837 | 0% | 0% | 0% | 617 | 25.1837
3542 | 14 | A 2873 | servisní souprava pro R 726 | 8030373012128 | 130 | 623 | 25.4286 | 0% | 0% | 0% | 623 | 25.4286
3543 | 14 | A 2760 | servisní souprava pro časové splachovače WC | 8030373018052 | 130 | 652 | 26.6122 | 0% | 0% | 0% | 652 | 26.6122
3544 | 14 | A 2751 | servisní souprava pro pisoárové armatury | 8030373018014 | 130 | 617 | 25.1837 | 0% | 0% | 0% | 617 | 25.1837
3545 | 14 | A 2842 | servisní souprava pro umyv.a pisoárové armatury | 8030373018809 | 130 | 617 | 25.1837 | 0% | 0% | 0% | 617 | 25.1837
3546 | 14 | A 2752 | servisní souprava pro sprchové armatury MTC | 8030373018021 | 130 | 644 | 26.2857 | 0% | 0% | 0% | 644 | 26.2857
3547 | 14 | A 2840/2 | servisní souprava pro sprchové armatury | 8030373022752 | 130 | 617 | 25.1837 | 0% | 0% | 0% | 617 | 25.1837
3548 | 14 | A 2750/5 | servisní souprava pro sprchové armatury | 8030373018007 | 130 | 644 | 26.2857 | 0% | 0% | 0% | 644 | 26.2857
3549 | 14 | A 2842/2 | servisní souprava pro R 00730 | 8030373023742 | 130 | 617 | 25.1837 | 0% | 0% | 0% | 617 | 25.1837
3550 | 14 | A 2840 | kompletni set nahradnich dilu pro R 745,R 749 | 8030373018786 | 130 | 619 | 25.2653 | 0% | 0% | 0% | 619 | 25.2653
3551 | 14 | A 2504 | mechanismus pro R 550,R 560,R 562 | 8592223101531 | 130 | 1104 | 45.0612 | 0% | 0% | 0% | 1104 | 45.0612
3552 | 14 | A 2831 | mechanismus pro R 2510,R 2520,R 566,R 568 | 8030373018717 | 130 | 1747 | 71.3061 | 0% | 0% | 0% | 1747 | 71.3061
3553 | 14 | A 100/50 | kartuš termostatická pro ECOSAN, ECOSYSTEM DN 15 | 8030373008473 | 130 | 4967 | 202.7347 | 0% | 0% | 0% | 4967 | 202.7347
3554 | 14 | A 100/51 | kartuš termostatická pro ECOSAN, ECOSYSTEM DN 20 | 8030373015570 | 130 | 4967 | 202.7347 | 0% | 0% | 0% | 4967 | 202.7347
3555 | 14 | A 101/52 | kartuš termostatická pro ECOSAN, ECOSYSTEM DN 25 | 8030373015617 | 130 | 8339 | 340.3673 | 0% | 0% | 0% | 8339 | 340.3673
3556 | 14 | A 101/53 | kartuš termostatická pro ECOSAN, ECOSYSTEM DN 32 | 8030373015624 | 130 | 8339 | 340.3673 | 0% | 0% | 0% | 8339 | 340.3673
3557 | 14 | A 102/54 | kartuš termostatická pro ECOSAN, ECOSYSTEM DN 40 | 8030373015655 | 130 | 13727 | 560.2857 | 0% | 0% | 0% | 13727 | 560.2857
3558 | 14 | A 102/55 | kartuš termostatická pro ECOSAN, ECOSYSTEM DN 50 | 8030373015662 | 130 | 13727 | 560.2857 | 0% | 0% | 0% | 13727 | 560.2857
3559 | 14 | A 2500 | kartuš termostatická pro MINICASTOR | 8030373016188 | 130 | 2467 | 100.6939 | 0% | 0% | 0% | 2467 | 100.6939
3560 | 14 | A 2881 | náhradní elektroventil pro optoel.armatury | 8030373019004 | 130 | 3749 | 153.0204 | 0% | 0% | 0% | 3749 | 153.0204
3561 | 14 | A 112 | teploměr ECOSYSTEM, ECOSAN | 8030373015730 | 130 | 447 | 18.2449 | 0% | 0% | 0% | 447 | 18.2449
3562 | 14 | A 2785 | krytka kruhová pro R 7500 + R 737 | 8030373018205 | 130 | 301 | 12.2857 | 0% | 0% | 0% | 301 | 12.2857
3563 | 14 | A 2786 | krytka obdélníková pro R 7510/40 |  | 130 | 876 | 35.7551 | 0% | 0% | 0% | 876 | 35.7551
3564 | 14 | A 2763 | krytka kruhová pro R 732 |  | 130 | 588 | 24 | 0% | 0% | 0% | 588 | 24
3565 | 14 | R 072 | připojovací trubička s krytkou pro R 730 |  | 130 | 387 | 15.7959 | 0% | 0% | 0% | 387 | 15.7959
3566 | 14 | A 2799 | ovládací oliva pro smesovaci armatury MINIMAGIC |  | 130 | 813 | 33.1837 | 0% | 0% | 0% | 813 | 33.1837
3567 | 14 | A 2903 | ovládací oliva pro R 715/51 |  | 130 | 1350 | 55.102 | 0% | 0% | 0% | 1350 | 55.102
3568 | 14 | A 2907 | ovládací oliva pro R 7510/40 |  | 130 | 1087 | 44.3673 | 0% | 0% | 0% | 1087 | 44.3673
3569 | 14 | PP 53CC956GMD | mechanismus pákové baterie s distributorem PAINI |  | 998 | 289 | 11.7959 | 0% | 0% | 0% | 289 | 11.7959
3570 | 14 | PP 53CC956GM | mechanismus pákové baterie PAINI |  | 998 | 289 | 11.7959 | 0% | 0% | 0% | 289 | 11.7959
3571 | 14 | PP 53CC956G250 | mechanismus pákové baterie PAINI pro sérii LADY,HYBRID,DAX R |  | 998 | 496 | 20.2449 | 0% | 0% | 0% | 496 | 20.2449
3572 | 14 | PP 73CC956 | mechanismus pákové baterie PAINI pro sérii DAX R |  | 998 | 496 | 20.2449 | 0% | 0% | 0% | 496 | 20.2449
3573 | 14 | PP 53CC956G25 | mechanismus pákové baterie PAINI pro sérii COX,OVO-small |  | 998 | 496 | 20.2449 | 0% | 0% | 0% | 496 | 20.2449
3574 | 14 | PP 53CC956G350 | mechanismus pákové baterie PAINI pro sérii ARENA |  | 998 | 496 | 20.2449 | 0% | 0% | 0% | 496 | 20.2449
3575 | 14 | PP 65.956 | mechanismus pákové baterie PAINI pro sérii GEOS LUXUS |  | 998 | 305 | 12.449 | 0% | 0% | 0% | 305 | 12.449
3576 | 14 | PP 65.956D | mechanismus pákové baterie s distributorem PAINI pro sérii GEOS LUXUS |  | 998 | 305 | 12.449 | 0% | 0% | 0% | 305 | 12.449
3577 | 14 | SD 5101 | vnitřní mechanismus GEOS UNIVERSAL (40mm) |  | 997 | 265 | 10.8163 | 0% | 0% | 0% | 265 | 10.8163
3578 | 14 | SD 5102 | vnitřní mechanismus GEOS BEST (35mm) |  | 997 | 265 | 10.8163 | 0% | 0% | 0% | 265 | 10.8163
3579 | 14 | SD 5103 | vnitřní mechanismus GEOS BEST (25mm) na studenou vodu |  | 997 | 265 | 10.8163 | 0% | 0% | 0% | 265 | 10.8163
3580 | 14 | SD 5105 | vnitřní mechanismus GEOS BEST STAR (35mm) |  | 997 | 265 | 10.8163 | 0% | 0% | 0% | 265 | 10.8163
3581 | 14 | SD 5106 | vnitřní mechanismus GEOS BEST STAR (25mm) |  | 997 | 265 | 10.8163 | 0% | 0% | 0% | 265 | 10.8163
3582 | 14 | SD 5107 | vnitřní mechanismus GEOS BEST (25mm) |  | 997 | 265 | 10.8163 | 0% | 0% | 0% | 265 | 10.8163
3583 | 14 | SD 5108 | vnitřní mechanismus GEOS BEST DESIGN (35mm) |  | 997 | 265 | 10.8163 | 0% | 0% | 0% | 265 | 10.8163
3584 | 14 | SD 5109 | vnitřní mechanismus GEOS UNIVERSAL DESIGN (40mm) |  | 997 | 265 | 10.8163 | 0% | 0% | 0% | 265 | 10.8163
3585 | 14 | SD 5110 | vnitřní mechanismus GEOS BEST (25mm) na studenou vodu GB7100,7200 |  | 998 | 265 | 10.8163 | 0% | 0% | 0% | 265 | 10.8163
3586 | 14 | GP 301 | mechanismus pákové baterie GEOS (vysoká) |  | 998 | 355 | 14.4898 | 0% | 0% | 0% | 355 | 14.4898
3587 | 14 | GP 300 | mechanismus pákové baterie GEOS (nízká) |  | 998 | 355 | 14.4898 | 0% | 0% | 0% | 355 | 14.4898
3588 | 14 | GP 303 | mechanismus pákové baterie GEOS (nízká), verze dva kolíky |  | 998 | 1112 | 45.3878 | 0% | 0% | 0% | 1112 | 45.3878
3589 | 14 | PP 2TCC959 | kuželka termostatická pro serii COX,2T,COOPER,LADY,OVO |  | 998 | 1116 | 45.551 | 0% | 0% | 0% | 1116 | 45.551
3590 | 14 | PP 84NL959 | kuželka termostatická pro sérii DAX |  | 998 | 1953 | 79.7143 | 0% | 0% | 0% | 1953 | 79.7143
3591 | 14 | PP 69CC959 | kuželka termostatická pro sérii JOLLY |  | 998 | 470 | 19.1837 | 0% | 0% | 0% | 470 | 19.1837
3592 | 14 | PP 53CC581ZD | kuželka průtoku pro sérii COX,COOPER,LADY,OVO |  | 998 | 330 | 13.4694 | 0% | 0% | 0% | 330 | 13.4694
3593 | 14 | PP 53CR581ZDA | kuželka průtoku pro sérii DAX 180° |  | 998 | 330 | 13.4694 | 0% | 0% | 0% | 330 | 13.4694
3594 | 14 | PP 53CC180NF | kuželka průtoku pro sérii JOLLY+09.813+09.880 |  | 998 | 237 | 9.6735 | 0% | 0% | 0% | 237 | 9.6735
3595 | 14 | PP 53CC5813/4S25 | kuželka průtoku pro sérii LADY 89T.690 |  | 998 | 363 | 14.8163 | 0% | 0% | 0% | 363 | 14.8163
3596 | 14 | PP 53CR581ADA | kuzelka prutoku pro serii 2T 90° (pravá - modrá) |  | 998 | 359 | 14.6531 | 0% | 0% | 0% | 359 | 14.6531
3597 | 14 | PP 53CR581ASA | kuzelka prutoku pro serii 2T 90° (levá - červená) |  | 998 | 359 | 14.6531 | 0% | 0% | 0% | 359 | 14.6531
3598 | 14 | PP 53CC956DDEV35 | přepínač PAINI pro sérii COX |  | 998 | 498 | 20.3265 | 0% | 0% | 0% | 498 | 20.3265
3599 | 14 | PP 53CC956 | přepínač k 78T.691, 78T.689,80T.691,86T.691 |  | 998 | 751 | 30.6531 | 0% | 0% | 0% | 751 | 30.6531
3600 | 14 | GL A/24CH | kartuš pro baterie GL |  | 998 | 301 | 12.2857 | 0% | 0% | 0% | 301 | 12.2857
3601 | 14 | GL C08G | kartuš pro GL 8900 a GL 8901 |  | 998 | 301 | 12.2857 | 0% | 0% | 0% | 301 | 12.2857
3602 | 14 | PP 53CC581AD | kuželka pro sérii LIBERTY |  | 998 | 394 | 16.0816 | 0% | 0% | 0% | 394 | 16.0816
3603 | 14 | GL K35AG | kuželka pro baterie GL |  | 998 | 102.2 | 4.1714 | 0% | 0% | 0% | 102.2 | 4.1714
3604 | 14 | GL K36AG | kuzelka pro serii GL 1/2" |  | 998 | 118.9 | 4.8531 | 0% | 0% | 0% | 118.9 | 4.8531
3605 | 14 | QP 910.30M1/2 | kuželka pro sérii EXPORT GB |  | 998 | 217 | 8.8571 | 0% | 0% | 0% | 217 | 8.8571
3606 | 14 | SD 5104 | kuželka keramická pro sérii GB 09 a EXPORT CROSS - pravá |  | 997 | 97.7 | 3.9878 | 0% | 0% | 0% | 97.7 | 3.9878
3607 | 14 | 6001/F | náhradní kuželka pro 6001 |  | 998 | 348 | 14.2041 | 0% | 0% | 0% | 348 | 14.2041
3608 | 14 | 6003/A | náhradní kuželka pro 6003 |  | 998 | 219 | 8.9388 | 0% | 0% | 0% | 219 | 8.9388
3609 | 14 | OMP 300 | mechanismus náhradní "CLICKER" pro 530.360 |  | 998 | 118.8 | 4.849 | 0% | 0% | 0% | 118.8 | 4.849
3610 | 14 | OMP 171 | těsnění zátky CLICKER pro 530.360, 568.160,8568.160 |  | 998 | 28.4 | 1.1592 | 0% | 0% | 0% | 28.4 | 1.1592
3611 | 14 | PP 89.910 | ovládací páka série LADY |  | 998 | 674 | 27.5102 | 0% | 0% | 0% | 674 | 27.5102
3612 | 14 | PP 89.910L | ovládací páka série LADY 89.211L |  | 998 | 674 | 27.5102 | 0% | 0% | 0% | 674 | 27.5102
3613 | 14 | PP 89.910TH/P | ovládací oliva průtoku pro sérii LADY |  | 998 | 674 | 27.5102 | 0% | 0% | 0% | 674 | 27.5102
3614 | 14 | PP 89.910TH/T | ovládací oliva termostatická pro sérii LADY |  | 998 | 674 | 27.5102 | 0% | 0% | 0% | 674 | 27.5102
3615 | 14 | PP 86.910 CR | ovládací páka pro sérii OVO |  | 998 | 674 | 27.5102 | 0% | 0% | 0% | 674 | 27.5102
3616 | 14 | PP 86.910WFS | ovládací páka pro sérii OVO WFS |  | 998 | 674 | 27.5102 | 0% | 0% | 0% | 674 | 27.5102
3617 | 14 | PP 86.910TH/P | ovládací oliva průtoku pro sérii OVO |  | 998 | 405 | 16.5306 | 0% | 0% | 0% | 405 | 16.5306
3618 | 14 | PP 86.910TH/T | ovládací oliva termostatická pro sérii OVO |  | 998 | 427 | 17.4286 | 0% | 0% | 0% | 427 | 17.4286
3619 | 14 | PP 78.910 CR | ovládací páka pro sérii COX |  | 998 | 674 | 27.5102 | 0% | 0% | 0% | 674 | 27.5102
3620 | 14 | PP 78.910S | ovládací páka pro sérii COX 78.211S |  | 998 | 547 | 22.3265 | 0% | 0% | 0% | 547 | 22.3265
3621 | 14 | PP 78.910L | ovládací páka pro sérii COX 78.211LL |  | 998 | 547 | 22.3265 | 0% | 0% | 0% | 547 | 22.3265
3622 | 14 | PP 78.910TH/P | ovládací oliva průtoku pro sérii COX |  | 998 | 384 | 15.6735 | 0% | 0% | 0% | 384 | 15.6735
3623 | 14 | PP 78.910TH/T | ovládací oliva termostatická pro sérii COX |  | 998 | 460 | 18.7755 | 0% | 0% | 0% | 460 | 18.7755
3624 | 14 | PP 92.910 | ovladaci paka pro serii ARENA |  | 998 | 547 | 22.3265 | 0% | 0% | 0% | 547 | 22.3265
3625 | 14 | PP 92.910/573 | ovladaci paka pro serii ARENA 92.573 |  | 998 | 547 | 22.3265 | 0% | 0% | 0% | 547 | 22.3265
3626 | 14 | PP 65.910 | ovládací páka pro sérii GEOS LUXUS |  | 998 | 379 | 15.4694 | 0% | 0% | 0% | 379 | 15.4694
3627 | 14 | PP 970 | lékařská páka pro sérii GEOS LUXUS |  | 998 | 441 | 18 | 0% | 0% | 0% | 441 | 18
3628 | 14 | PP 84.910R | ovládací páka pro sérii DAX R |  | 998 | 652 | 26.6122 | 0% | 0% | 0% | 652 | 26.6122
3629 | 14 | PP 84.910TH/P | ovládací oliva průtoku pro sérii DAX |  | 998 | 439 | 17.9184 | 0% | 0% | 0% | 439 | 17.9184
3630 | 14 | PP 84.910TH/T | ovládací oliva termostatická pro sérii DAX |  | 998 | 460 | 18.7755 | 0% | 0% | 0% | 460 | 18.7755
3631 | 14 | PP 80CR910TCTH/P | ovladaci oliva prutoku pro serii COOPER |  | 998 | 251 | 10.2449 | 0% | 0% | 0% | 251 | 10.2449
3632 | 14 | PP 2TCR910TH/P | ovladaci oliva prutoku pro serii 2T |  | 998 | 251 | 10.2449 | 0% | 0% | 0% | 251 | 10.2449
3633 | 14 | PP 69CR910TH/P | ovladaci oliva prutoku k serii JOLLY |  | 998 | 197 | 8.0408 | 0% | 0% | 0% | 197 | 8.0408
3634 | 14 | PP 80CR910TCTH/T | ovladaci oliva termostaticka pro serii COOPER |  | 998 | 274 | 11.1837 | 0% | 0% | 0% | 274 | 11.1837
3635 | 14 | PP 2TCR910TH/T | ovladaci oliva termostaticka pro serii 2T |  | 998 | 274 | 11.1837 | 0% | 0% | 0% | 274 | 11.1837
3636 | 14 | PP 69CR910TH/T | ovladaci oliva termostaticka k serii JOLLY |  | 998 | 230 | 9.3878 | 0% | 0% | 0% | 230 | 9.3878
3637 | 14 | PP 17.910 | ovládací páka pro sérii LIBERTY |  | 998 | 543 | 22.1633 | 0% | 0% | 0% | 543 | 22.1633
3638 | 14 | PG 006 CR | ovládací páka pro sérii GS |  | 998 | 668 | 27.2653 | 0% | 0% | 0% | 668 | 27.2653
3639 | 14 | PG 006 SATIN | ovládací páka pro sérii GS |  | 998 | 842 | 34.3673 | 0% | 0% | 0% | 842 | 34.3673
3640 | 14 | PG ZNACKA | značka plastová červená/modrá pro sérii GS |  | 998 | 28.9 | 1.1796 | 0% | 0% | 0% | 28.9 | 1.1796
3641 | 14 | GP 970 | lékařská páka pro sérii GS a GB |  | 998 | 441 | 18 | 0% | 0% | 0% | 441 | 18
3642 | 14 | SD 1001 CR | ovládací páka pro sérii GU |  | 997 | 307 | 12.5306 | 0% | 0% | 0% | 307 | 12.5306
3643 | 14 | SD 1003 CR | ovládací páka pro sérii GB STAR |  | 997 | 321 | 13.102 | 0% | 0% | 0% | 321 | 13.102
3644 | 14 | SD 1004 CR | ovládací páka pro sérii GB DESIGN |  | 997 | 321 | 13.102 | 0% | 0% | 0% | 321 | 13.102
3645 | 14 | SD 1002 CR | ovládací páka pro sérii GB |  | 997 | 279 | 11.3878 | 0% | 0% | 0% | 279 | 11.3878
3646 | 14 | SD ZNACKA GB | značka plastová červená/modrá pro sérii GB |  | 997 | 15.5 | 0.63265 | 0% | 0% | 0% | 15.5 | 0.63265
3647 | 14 | SD 1005 CR | ovládací oliva pro sérii EXPORT CROSS |  | 997 | 301 | 12.2857 | 0% | 0% | 0% | 301 | 12.2857
3648 | 14 | GL L02G CR | ovládací páka pro GL 8900, GL 8901 |  | 998 | 264 | 10.7755 | 0% | 0% | 0% | 264 | 10.7755
3649 | 14 | GL L01G CR | ovládací páka pro sérii GL |  | 998 | 136.2 | 5.5592 | 0% | 0% | 0% | 136.2 | 5.5592
3650 | 14 | QP 09.200M | ovládací oliva série GB EXPORT |  | 998 | 311 | 12.6939 | 0% | 0% | 0% | 311 | 12.6939
3651 | 14 | GL M01G CR | ovládací oliva pro sérii GL |  | 998 | 56.1 | 2.2898 | 0% | 0% | 0% | 56.1 | 2.2898
3652 | 14 | GB ZNACKA | značka modrá pro GB 7100, GB 7200 |  | 997 | 15.5 | 0.63265 | 0% | 0% | 0% | 15.5 | 0.63265
3653 | 14 | GL ZNACKA GL9900 | značka studená/teplá GL9900 |  | 998 | 16.4 | 0.66939 | 0% | 0% | 0% | 16.4 | 0.66939
3654 | 14 | GP 170 CR | zátka k automatické umyvadlové výpusti chrom |  | 998 | 510 | 20.8163 | 0% | 0% | 0% | 510 | 20.8163
3655 | 14 | GP 170 ORO | zátka k automatické umyvadlové výpusti zlato |  | 998 | 787 | 32.1224 | 0% | 0% | 0% | 787 | 32.1224
3656 | 14 | 60/5 | spojka táhel umyvadlové výpusti |  | 998 | 71.7 | 2.9265 | 0% | 0% | 0% | 71.7 | 2.9265
3657 | 14 | PP 941 | spojka táhel automatické výpusti |  | 998 | 67.8 | 2.7673 | 0% | 0% | 0% | 67.8 | 2.7673
3658 | 14 | PCGS 60 CR | ovládací oliva k art 400,400/N chrom |  | 998 | 218 | 8.898 | 0% | 0% | 0% | 218 | 8.898
3659 | 14 | PCGS 60 BILA | ovládací oliva k art 400,400/N bílá |  | 998 | 378 | 15.4286 | 0% | 0% | 0% | 378 | 15.4286
3660 | 14 | PCGS 60 ORO | ovládací oliva k art 400,400/N zlato |  | 998 | 547 | 22.3265 | 0% | 0% | 0% | 547 | 22.3265
3661 | 14 | PCGS 75 CR | ovládací oliva pro 402 chrom |  | 998 | 273 | 11.1429 | 0% | 0% | 0% | 273 | 11.1429
3662 | 14 | PCGS 59 CR | záslepka k aut. výpusti chrom |  | 998 | 148 | 6.0408 | 0% | 0% | 0% | 148 | 6.0408
3663 | 14 | PCGS 59 BILA | záslepka k aut. výpusti bílá |  | 998 | 264 | 10.7755 | 0% | 0% | 0% | 264 | 10.7755
3664 | 14 | PCGS 59 ORO | záslepka k aut. výpusti zlato |  | 998 | 505 | 20.6122 | 0% | 0% | 0% | 505 | 20.6122
3665 | 14 | PCGS 59-UK CR | záslepka k aut. výpusti UNIKA chrom |  | 998 | 580 | 23.6735 | 0% | 0% | 0% | 580 | 23.6735
3666 | 14 | PCGS 59-SK CR | záslepka k aut. výpusti CLICKER chrom |  | 998 | 977 | 39.8776 | 0% | 0% | 0% | 977 | 39.8776
3667 | 14 | PCGS 61 | těsnění zátky vanové výpusti |  | 998 | 20 | 0.81633 | 0% | 0% | 0% | 20 | 0.81633
3668 | 14 | GP 261 CR | ramínko výtokové otočné pro GS 5900 |  | 998 | 2003 | 81.7551 | 0% | 0% | 0% | 2003 | 81.7551
3669 | 14 | SD 7108 CR | ramínko výtokové otočné pro GB 7900 |  | 997 | 460 | 18.7755 | 0% | 0% | 0% | 460 | 18.7755
3670 | 14 | PP 601 CR | ramínko výtokové 180 mm |  | 998 | 429 | 17.5102 | 0% | 0% | 0% | 429 | 17.5102
3671 | 14 | GL C03G CR | ramínko k GL9700, GL9700T 1/2" |  | 998 | 342 | 13.9592 | 0% | 0% | 0% | 342 | 13.9592
3672 | 14 | GL C04G CR | ramínko k GL8700 3/4" |  | 998 | 411 | 16.7755 | 0% | 0% | 0% | 411 | 16.7755
3673 | 14 | GP 02902 | připojovací sada pro stojánkové baterie šroub M6 2ks |  | 998 | 49.9 | 2.0367 | 0% | 0% | 0% | 49.9 | 2.0367
3674 | 14 | GP 02901 | připojovací sada pro stojánkové baterie šroub M6 1ks |  | 998 | 83.7 | 3.4163 | 0% | 0% | 0% | 83.7 | 3.4163
3675 | 14 | GP 02909 | připojovací sada pro stojánkové baterie šroub M8 delší 1ks |  | 998 | 473 | 19.3061 | 0% | 0% | 0% | 473 | 19.3061
3676 | 14 | GP 02906 | připojovací sada pro stojánkové baterie šroub M8 1ks |  | 998 | 49.4 | 2.0163 | 0% | 0% | 0% | 49.4 | 2.0163
3677 | 14 | GA K8 | klíč nástrčkový pro montáž stojánkové baterie M8 |  | 997 | 41.8 | 1.7061 | 0% | 0% | 0% | 41.8 | 1.7061
3678 | 14 | GA K10 | klíč nástrčkový pro montáž stojánkové baterie M10 |  | 997 | 41.8 | 1.7061 | 0% | 0% | 0% | 41.8 | 1.7061
3679 | 14 | GA S6 | připojovací sada univerzální ro stojánkové baterie šroub M6 2ks |  | 997 | 64.3 | 2.6245 | 0% | 0% | 0% | 64.3 | 2.6245
3680 | 14 | GA S8 | připojovací sada univerzální ro stojánkové baterie šroub M8 1ks |  | 997 | 64.3 | 2.6245 | 0% | 0% | 0% | 64.3 | 2.6245
3681 | 14 | PP 918 CR | převlečná matice 3/4" pro nástěnné vod.baterie |  | 998 | 72.1 | 2.9429 | 0% | 0% | 0% | 72.1 | 2.9429
3682 | 14 | PP 918 ORO | převlečná matice 3/4" pro nástěnné vod.baterie |  | 998 | 98.3 | 4.0122 | 0% | 0% | 0% | 98.3 | 4.0122
3683 | 14 | PP 918 CRSAT | převlečná matice 3/4" pro nástěnné vod.baterie |  | 998 | 94 | 3.8367 | 0% | 0% | 0% | 94 | 3.8367
3684 | 14 | GP 001 | těsnění pod ramínko GS 5900 |  | 998 | 335 | 13.6735 | 0% | 0% | 0% | 335 | 13.6735
3685 | 14 | GP 001/11069 | těsnění pod ramínko GS 5900 + 5901 - nová verze |  | 998 | 368 | 15.0204 | 0% | 0% | 0% | 368 | 15.0204
3686 | 14 | PP 25/753GACO | těsnicí kroužek pro stoj.dřezové baterie PAINI |  | 998 | 27.4 | 1.1184 | 0% | 0% | 0% | 27.4 | 1.1184
3687 | 14 | SD 001 | těsnicí a kluzný kroužek pro otočné ramínko GB7900,7901 |  | 997 | 15.5 | 0.63265 | 0% | 0% | 0% | 15.5 | 0.63265
3688 | 14 | SD 002 | těsnicí a kluzný kroužek pro otočné ramínko GU4900,GU4901 |  | 997 | 15.5 | 0.63265 | 0% | 0% | 0% | 15.5 | 0.63265
3689 | 14 | GL TESNENGACO | těsnicí kroužek pro GL8900 |  | 998 | 35.9 | 1.4653 | 0% | 0% | 0% | 35.9 | 1.4653
3690 | 14 | GP 374 CR | přepínač sprchy van.baterie série GEOS |  | 998 | 1223 | 49.9184 | 0% | 0% | 0% | 1223 | 49.9184
3691 | 14 | SD 7020 CR | přepínač sprchy van.baterie série GEOS BEST |  | 997 | 202 | 8.2449 | 0% | 0% | 0% | 202 | 8.2449
3692 | 14 | GP 3002 CR | koncovka k přepínači sprchy |  | 998 | 281 | 11.4694 | 0% | 0% | 0% | 281 | 11.4694
3693 | 14 | GP 3002 ORO | koncovka k přepínači sprchy |  | 998 | 485 | 19.7959 | 0% | 0% | 0% | 485 | 19.7959
3694 | 14 | GP 2159 | konektor pro sprch.hadici 1/2x20 |  | 998 | 281 | 11.4694 | 0% | 0% | 0% | 281 | 11.4694
3695 | 14 | QP PREPINAC | přepínač EXPORT kompletní |  | 998 | 568 | 23.1837 | 0% | 0% | 0% | 568 | 23.1837
3696 | 14 | GP 03318 CR | kroužek pod stojánkovou baterii série GS |  | 998 | 335 | 13.6735 | 0% | 0% | 0% | 335 | 13.6735

## Ceník 2025 - NOVINKY 2024-25
Ceník 2025 - CZK/€ - NOVINKY 2024-25
platný od 20.10.2025
Pro výpočet Vaší netto ceny vložte skupinovou slevu do tabulky slev, "x" označte dodatečnou slevu a případně nastavte směnný kurz pro výpočet ceny v €.
Označte požadadovanou dodatečnou slevu slevu x : | [7 empty] | ►►►
Poř. | Kap. | Kód | Název | EAN 13 | Skupina zboží | Ceník 2025 | 24.4 | Skupinová sleva | Sleva za platbu 4% | Sleva za B2B 2% | PC netto | PC netto €
[6 empty] | CZK | €
1 | 1 | 45 DN 8 | kul.kohout TPL plný průtok PN 25 1/4" | 8592223187887 | 200 | 175 | 7.1721 | 0% | 0% | 0% | 175 | 7.1721
2 | 1 | 45 DN 10 | kul.kohout TPL plný průtok PN 25 3/8" | 8592223001398 | 200 | 180 | 7.377 | 0% | 0% | 0% | 180 | 7.377
3 | 1 | 45 DN 15 | kul.kohout TPL plný průtok PN 25 1/2" | 8592223001374 | 200 | 235 | 9.6311 | 0% | 0% | 0% | 235 | 9.6311
4 | 1 | 45 DN 20 | kul.kohout TPL plný průtok PN 25 3/4" | 8592223001381 | 200 | 343 | 14.0574 | 0% | 0% | 0% | 343 | 14.0574
5 | 1 | 45 DN 25 | kul.kohout TPL plný průtok PN 25 1" | 8592223000186 | 200 | 506 | 20.7377 | 0% | 0% | 0% | 506 | 20.7377
6 | 1 | 45 DN 32 | kul.kohout TPL plný průtok PN 25 1"1/4 | 8592223425415 | 200 | 702 | 28.7705 | 0% | 0% | 0% | 702 | 28.7705
7 | 1 | 45 DN 40 | kul.kohout TPL plný průtok PN 25 1 1/2" | 8592223004641 | 200 | 1088 | 44.5902 | 0% | 0% | 0% | 1088 | 44.5902
8 | 1 | 45 DN 50 | kul.kohout TPL plný průtok PN 25 2" | 8592223430426 | 200 | 1585 | 64.959 | 0% | 0% | 0% | 1585 | 64.959
9 | 1 | 45 DN 65 | kul.kohout TPL plný průtok PN 25 2 1/2" | 8592223004665 | 200 | 3075 | 126.0246 | 0% | 0% | 0% | 3075 | 126.0246
10 | 1 | AQ 99 DN 15 | zahradní ventil s připoj.na hadicí PN 10/16 1/2"X3/4" | 8006360039904 | 262 | 297 | 12.1721 | 0% | 0% | 0% | 297 | 12.1721
11 | 1 | AQ 99 DN 20 | zahradní ventil s připoj.na hadicí PN 10/16 3/4"X3/4" | 8006360039911 | 262 | 379 | 15.5328 | 0% | 0% | 0% | 379 | 15.5328
12 | 1 | STY-703-M | plovákový ventil, plastový závit 3/8" | 5998607370310 | 260 | 190 | 7.7869 | 0% | 0% | 0% | 190 | 7.7869
13 | 1 | STY-712-M | plovákový ventil, plastový závit 1/2" | 5998607371201 | 260 | 190 | 7.7869 | 0% | 0% | 0% | 190 | 7.7869
14 | 1 | STY-703-R | plovákový ventil, mosazný závit 3/8" | 5998607370303 | 260 | 293 | 12.0082 | 0% | 0% | 0% | 293 | 12.0082
15 | 1 | STY-712-R | plovákový ventil, mosazný závit 1/2" | 5998607371218 | 260 | 293 | 12.0082 | 0% | 0% | 0% | 293 | 12.0082
16 | 1 | STY-TSZ-124+TSZ120 | redukce plastová 3/8"-1/2"s těsněním pro napouštěcí ventily STY-703 | 8592223430587 | 260 | 12 | 0.4918 | 0% | 0% | 0% | 12 | 0.4918
17 | 2 | AQ 7812 | hadičník bajonetový 12/14mm | 8006360037801 | 256 | 117 | 4.7951 | 0% | 0% | 0% | 117 | 4.7951
18 | 2 | AQ 7815 | hadičník bajonetový 15/16mm | 8006360037818 | 256 | 125 | 5.123 | 0% | 0% | 0% | 125 | 5.123
19 | 2 | AQ 7819 | hadičník bajonetový 19/20mm | 8006360037825 | 256 | 130 | 5.3279 | 0% | 0% | 0% | 130 | 5.3279
20 | 2 | AQ 7823 | hadičník bajonetový 23/25mm | 8006360037832 | 256 | 146 | 5.9836 | 0% | 0% | 0% | 146 | 5.9836
21 | 2 | AQ 7830 | hadičník bajonetový 30/33mm | 8006360037849 | 256 | 194 | 7.9508 | 0% | 0% | 0% | 194 | 7.9508
22 | 2 | AQ 7840 | hadičník bajonetový 40/43mm | 8006360037856 | 256 | 267 | 10.9426 | 0% | 0% | 0% | 267 | 10.9426
23 | 2 | AQ 7612 | spojka bajonetová s vnitřním závitem 1/2" | 8006360037603 | 256 | 114 | 4.6721 | 0% | 0% | 0% | 114 | 4.6721
24 | 2 | AQ 7634 | spojka bajonetová s vnitřním závitem 3/4" | 8006360037610 | 256 | 116 | 4.7541 | 0% | 0% | 0% | 116 | 4.7541
25 | 2 | AQ 7601 | spojka bajonetová s vnitřním závitem 1" | 8006360037627 | 256 | 118 | 4.8361 | 0% | 0% | 0% | 118 | 4.8361
26 | 2 | AQ 7654 | spojka bajonetová s vnitřním závitem 1"1/4 | 8006360037634 | 256 | 170 | 6.9672 | 0% | 0% | 0% | 170 | 6.9672
27 | 2 | AQ 7664 | spojka bajonetová s vnitřním závitem 1"1/2 | 8006360037641 | 256 | 198 | 8.1148 | 0% | 0% | 0% | 198 | 8.1148
28 | 2 | AQ 7712 | spojka bajonetová s vnějším závitem 1/2" | 8006360037702 | 256 | 111 | 4.5492 | 0% | 0% | 0% | 111 | 4.5492
29 | 2 | AQ 7734 | spojka bajonetová s vnějším závitem 3/4" | 8006360037719 | 256 | 117 | 4.7951 | 0% | 0% | 0% | 117 | 4.7951
30 | 2 | AQ 7701 | spojka bajonetová s vnějším závitem 1" | 8006360037726 | 256 | 123 | 5.041 | 0% | 0% | 0% | 123 | 5.041
31 | 2 | AQ 7754 | spojka bajonetová s vnějším závitem 1"1/4 | 8006360037733 | 256 | 147 | 6.0246 | 0% | 0% | 0% | 147 | 6.0246
32 | 2 | AQ 7764 | spojka bajonetová s vnějším závitem 1"1/2 | 8006360037740 | 256 | 179 | 7.3361 | 0% | 0% | 0% | 179 | 7.3361
33 | 2 | AQ 7500 | zátka bajonetová | 8006360037559 | 256 | 107 | 4.3852 | 0% | 0% | 0% | 107 | 4.3852
34 | 2 | AQ 7400 | těsnení gumové pro bajonetové spojky | 8006360037405 | 256 | 15 | 0.61475 | 0% | 0% | 0% | 15 | 0.61475
35 | 2 | AQ 911210 | hadicová výustka mosazná s převlečnou matkou s těsněním 1/2"x10/12 | 8006360391002 | 256 | 54 | 2.2131 | 0% | 0% | 0% | 54 | 2.2131
36 | 2 | AQ 911212 | hadicová výustka mosazná s převlečnou matkou s těsněním 1/2"x12/14 | 8006360039102 | 256 | 59 | 2.418 | 0% | 0% | 0% | 59 | 2.418
37 | 2 | AQ 913412 | hadicová výustka mosazná s převlečnou matkou s těsněním 3/4"x12/14 | 8006360039119 | 256 | 62 | 2.541 | 0% | 0% | 0% | 62 | 2.541
38 | 2 | AQ 913415 | hadicová výustka mosazná s převlečnou matkou s těsněním 3/4"x15/16 | 8006360039126 | 256 | 65 | 2.6639 | 0% | 0% | 0% | 65 | 2.6639
39 | 2 | AQ 913419 | hadicová výustka mosazná s převlečnou matkou s těsněním 3/4"x19/20 | 8006360039133 | 256 | 70 | 2.8689 | 0% | 0% | 0% | 70 | 2.8689
40 | 2 | AQ 910119 | hadicová výustka mosazná s převlečnou matkou s těsněním 1"x19/20 | 8006360039140 | 256 | 108 | 4.4262 | 0% | 0% | 0% | 108 | 4.4262
41 | 2 | AQ 910125 | hadicová výustka mosazná s převlečnou matkou s těsněním 1"x25 | 8006360039157 | 256 | 124 | 5.082 | 0% | 0% | 0% | 124 | 5.082
42 | 2 | AQ 915425 | hadicová výustka mosazná s převlečnou matkou s těsněním 5/4"x25 | 8006360039164 | 256 | 145 | 5.9426 | 0% | 0% | 0% | 145 | 5.9426
43 | 2 | AQ 915430 | hadicová výustka mosazná s převlečnou matkou s těsněním 5/4"x30 | 8006360039188 | 256 | 230 | 9.4262 | 0% | 0% | 0% | 230 | 9.4262
44 | 2 | AQ 916432 | hadicová výustka mosazná s převlečnou matkou s těsněním 6/4"x32 | 8006360039188 | 256 | 391 | 16.0246 | 0% | 0% | 0% | 391 | 16.0246
45 | 2 | AQ 916440 | hadicová výustka mosazná s převlečnou matkou s těsněním 6/4"x40 | 8006360391804 | 256 | 404 | 16.5574 | 0% | 0% | 0% | 404 | 16.5574
46 | 2 | AQ 910250 | hadicová výustka mosazná s převlečnou matkou s těsněním 2"x50 | 8006360039195 | 256 | 768 | 31.4754 | 0% | 0% | 0% | 768 | 31.4754
47 | 2 | AQ 961210 | oboustranná spojka dvou hadic 1/2"x10/12 mm | 8006360396007 | 256 | 109 | 4.4672 | 0% | 0% | 0% | 109 | 4.4672
48 | 2 | AQ 961212 | oboustranná spojka dvou hadic 1/2"x12/14 mm | 8006360039607 | 256 | 96 | 3.9344 | 0% | 0% | 0% | 96 | 3.9344
49 | 2 | AQ 963412 | oboustranná spojka dvou hadic 3/4"x12/14 mm | 8006360039614 | 256 | 107 | 4.3852 | 0% | 0% | 0% | 107 | 4.3852
50 | 2 | AQ 963419 | oboustranná spojka dvou hadic 3/4"x19/20 mm | 8006360039638 | 256 | 122 | 5 | 0% | 0% | 0% | 122 | 5
51 | 2 | AQ 960119 | oboustranná spojka dvou hadic 1"x19/20 mm | 8006360039645 | 256 | 167 | 6.8443 | 0% | 0% | 0% | 167 | 6.8443
52 | 2 | AQ 960125 | oboustranná spojka dvou hadic 1"x25 mm | 8006360039652 | 256 | 191 | 7.8279 | 0% | 0% | 0% | 191 | 7.8279
53 | 2 | AQ 965425 | oboustranná spojka dvou hadic 1"1/4"x25 mm | 8006360039669 | 256 | 247 | 10.123 | 0% | 0% | 0% | 247 | 10.123
54 | 2 | AQ 9412 | spojka dvou hadic 12/14 mm | 8006360039416 | 256 | 37 | 1.5164 | 0% | 0% | 0% | 37 | 1.5164
55 | 2 | AQ 9420 | spojka dvou hadic 19/20 mm | 8006360039430 | 256 | 52 | 2.1311 | 0% | 0% | 0% | 52 | 2.1311
56 | 2 | AQ 9425 | spojka dvou hadic 25 mm | 8006360039447 | 256 | 73 | 2.9918 | 0% | 0% | 0% | 73 | 2.9918
57 | 2 | AQ 9432 | spojka dvou hadic 32 mm | 8006360039461 | 256 | 135 | 5.5328 | 0% | 0% | 0% | 135 | 5.5328
58 | 2 | AQ 4534 | rozdvojka pro bajonetové komponenty a šroubení F3/4"xM3/4"xM3/4" | 8006360034572 | 256 | 244 | 10 | 0% | 0% | 0% | 244 | 10
59 | 2 | AQ 3112 | adaptér mosazný pro rychlospojku s vnitřním závitem 1/2" | 8006360033100 | 256 | 76 | 3.1148 | 0% | 0% | 0% | 76 | 3.1148
60 | 2 | AQ 3134 | adaptér mosazný pro rychlospojku s vnitřním závitem 3/4" | 8006360033117 | 256 | 76 | 3.1148 | 0% | 0% | 0% | 76 | 3.1148
61 | 2 | AQ 3101 | adaptér mosazný pro rychlospojku s vnitřním závitem 1" | 8006360033124 | 256 | 111 | 4.5492 | 0% | 0% | 0% | 111 | 4.5492
62 | 2 | AQ 3212 | adaptér mosazný pro rychlospojku s vnějším závitem 1/2" | 8006360033100 | 256 | 110 | 4.5082 | 0% | 0% | 0% | 110 | 4.5082
63 | 2 | AQ 3234 | adaptér mosazný pro rychlospojku s vnějším závitem 3/4" | 8006360033216 | 256 | 76 | 3.1148 | 0% | 0% | 0% | 76 | 3.1148
64 | 2 | AQ 3400 | oboustranná spojka pro rychlospojky | 8006360033414 | 256 | 110 | 4.5082 | 0% | 0% | 0% | 110 | 4.5082
65 | 2 | AQ 3500 | spojka "Y" pro rychlospojky | 8006360033414 | 256 | 317 | 12.9918 | 0% | 0% | 0% | 317 | 12.9918
66 | 3 | CUP 4933.2-1 | pájka S-Sn97Cu3 2 mm, civka 100 g | 8592223430112 | 407 | 443 | 18.1557 | 0% | 0% | 0% | 443 | 18.1557
67 | 3 | CUP 4933.3-1 | pájka S-Sn97Cu3 3 mm, civka 100 g | 8592223430129 | 407 | 443 | 18.1557 | 0% | 0% | 0% | 443 | 18.1557
68 | 3 | CUP 4934.2-1 | pájka S-Sn97Ag3 2 mm, civka 100 g | 8592223430136 | 407 | 695 | 28.4836 | 0% | 0% | 0% | 695 | 28.4836
69 | 3 | CUP 4934.3-1 | pájka S-Sn97Ag3 3 mm, civka 100 g | 8592223430143 | 407 | 695 | 28.4836 | 0% | 0% | 0% | 695 | 28.4836
70 | 3 | CUP 4943-1 | pasta pro pájku CUP 4933 S-Sn97Cu3, balení 100 g | 8592223430150 | 407 | 420 | 17.2131 | 0% | 0% | 0% | 420 | 17.2131
71 | 3 | CUP 4944-1 | pasta pro pájku CUP 4934 S-Sn97Ag3, balení 100 g | 8592223430167 | 407 | 645 | 26.4344 | 0% | 0% | 0% | 645 | 26.4344
72 | 5 | 123 DN 15 | ventil odvzdušňovací automatický spodní 1/2", prostorově úsporný | 8592223430464 | 460 | 144 | 5.9016 | 0% | 0% | 0% | 144 | 5.9016
73 | 5 | 125 DN 15 | ventil odvzdušňovací automatický boční 1/2", prostorově úsporný | 8592223430471 | 460 | 168 | 6.8852 | 0% | 0% | 0% | 168 | 6.8852
74 | 5 | 127 DN 15 | ventil odvzdušňovací automatický boční 1/2", prostorově úsporný, otočný | 8592223430488 | 460 | 187 | 7.6639 | 0% | 0% | 0% | 187 | 7.6639
75 | 11 | GA 726 CR | výtok hranatý s růžicí pro napojení sprch.hadice chrom | 8592223430495 | 150-S | 245 | 10.041 | 0% | 0% | 0% | 245 | 10.041
76 | 11 | GA 727 CR | výtok kulatý s růžicí pro napojení sprch.hadice chrom | 8592223430501 | 150-S | 157 | 6.4344 | 0% | 0% | 0% | 157 | 6.4344
77 | 11 | GA 729 CR | držák sprchový s napojením sprch.hadice mosazný, chrom | 8592223430518 | 150-S | 217 | 8.8934 | 0% | 0% | 0% | 217 | 8.8934
78 | 11 | GA 729 N | držák sprchový s napojením sprch.hadice mosazný, černý | 8592223430525 | 150-S | 280 | 11.4754 | 0% | 0% | 0% | 280 | 11.4754
79 | 11 | STY-550 | WC sedátko DUNA - soft-close s nerezovými panty | 8595156230309 | 150-O | 885 | 36.2705 | 0% | 0% | 0% | 885 | 36.2705
80 | 11 | STY-550-1 | WC sedátko TISZA s nerezovými panty | 5998607355058 | 150-O | 336 | 13.7705 | 0% | 0% | 0% | 336 | 13.7705

## Skupinové slevy
Skupiny zboží - skupinové slevy
Skupina zboží | Název | Sleva %
100 | vodovodní baterie pákové | 0%
102 | vodov.baterie-serie GEOS LUXUS | 0%
110 | vodovodní baterie kohoutkové | 0%
111 | vodovodní baterie série EXPORT | 0%
120 | vodovodní baterie termostatické | 0%
130 | časové armatury, termostaty RIVER | 0%
131 | optoelektrické armatury SANELA | 0%
132 | výrobky AZP | 0%
132-N | výrobky AZP-nerez | 0%
140 | baterie pro průtokové ohřívače | 0%
262 | zahradní ozdobné prvky | 0%
550 | průtokové ohřívače | 0%
650 | PP-R systém | 0%
101-B | vodovodní baterie série GB | 0%
101-G | vodovodní baterie GS | 0%
101-U | vodovodní baterie GU | 0%
150-S | sprchový program | 0%
151-S | sprchový program I. | 0%
MP-101-B | vodovodní baterie série GB | 0%
150 | příslušenství ostatní | 0%
200 | kulové kohouty závitové voda | 0%
201 | kulové kohouty s PPR připojením | 0%
206 | kompenzátory | 0%
210 | přírubové armatury voda | 0%
215 | uzavírací klapky voda | 0%
216 | uzavírací klapky EKOVAL | 0%
220 | kulové kohouty nerezové voda | 0%
250 | PE spojky | 0%
256 | fitinky mosaz TOF LINK | 0%
260 | voda ostatní | 0%
270 | vodoměry | 0%
300 | uzavírací armatury plyn | 0%
301 | kulové kohouty závitové plyn | 0%
302 | kulové kohouty závitové plyn KAS | 0%
330 | flexi hadice plynové | 0%
331 | flexi hadice plynové GASFLEX | 0%
340 | nerezový program voda, solár, plyn | 0%
400 | radiátorové ventily a uzavíratelné šroubení | 0%
405 | pájecí měděné a bronzové tvarovky | 0%
406 | lisovací měděné a bronzové tvarovky | 0%
407 | příslušenství pro pájení měděných tvarovek | 0%
410 | topná tělesa HOMEBASE + příslušenství | 0%
430 | manometry, teploměry | 0%
440 | topení ostatní | 0%
441 | topení-dvoutrubková připojení | 0%
450 | pojišťovací a redukční ventily | 0%
460 | odvzdušňovací armatury | 0%
461 | odvzdušňovací armatury I. | 0%
470 | solární systémy a komponenty | 0%
500 | požární hydranty | 0%
510 | instalační prvky | 0%
520 | vícevrstvé trubky a příslušenství | 0%
540 | tvarovky pro vícevrstvé trubky | 0%
600 | těsnění a těsnící materiál | 0%
700 | domovní filtry | 0%
926 | rychlospojky plast EASUN | 0%
997 | náhradní díly I. | 0%
998 | náhradní díly | 0%
150-A | příslušnství - drobné armatury | 0%
150-O | výpustě, odpady, sifony | 0%
240-S | ostatní hadice | 0%
926-H | PU hadice EASUN | 0%
926-K | rychlospojky kovove EASUN | 0%
926-M | rychlospojky EASUN MICRO | 0%
926-P | rychlospojky mosazné PACE | 0%
MP-200 | kulové kohouty závitové voda | 0%
MP-201 | mosazné kohouty ostatní | 0%
MP-205 | kulové kohouty napouštěcí | 0%
MP-240 | flexi hadice nerezové | 0%
MP-255 | fitinky mosaz | 0%
MP-260 | voda ostatní | 0%
MP-261 | zpětné klapky, filtry, sací koše | 0%
MP-400 | radiátorové ventily a uzavírací šroubení | 0%
MP-440 | topení ostatní | 0%
MP-460 | odvzdušňovací armatury | 0%

## Kapitoly
Ceník 2025 - členění kapitol
Kapitola | Název kapitoly | název v hlavičce
1 | Armatury-vodoinstalační materiál | kulové kohouty
mezipřírubové a uzavírací klapky
šoupata, filtry, zpětné klapky, sací koše
napouštěcí a vypouštěcí ventily
vodoměry
kompenzátory
flexibilní oplétané hadice
vlnovcové nerezové flexibilní hadice
filtry a filtrační vložky
2 | Mosazné tvarovky | mosazné tvarovky
mosazné spojky na polyetylénové trubky
mosazné tvarovky z mosazi CW 617
mosazné spojky pro hadice
3 | Trubky-trubní systémy | lisovací měděné tvarovky
lisovací bronzové tvarovky
pájecí měděné tvarovky
pájecí bronzové tvarovky
pájky, pasty a příslušenství
nářadí pro montáž
vícevrstvé trubky
lisovací tvarovky pro VT
závitové tvarovky pro VT
opravné třmeny
potrubní systém PPR
4 | Upevňovací prvky
5 | Topení-armatury | radiátorové ventily
pojistné ventily
redukční ventily
zónové elektroventily
regulační a odvzdušňovací armatury
manometry a teploměry
příslušenství k topným tělesům
6 | Hydranty
7 | Plyn | kulové kohouty
plynové hadice
nerezové plynové trubky
8 | Solární systémy | směšovací solární armatury
kulové kohouty
ostatní armatury
9 | Vzduchotechnika | tvarovky
tvarovky kovové
rychloovladače a ventily
tlumiče, spojky
hadice pro tlakové rozvody
minitvarovky
10 | Sanita-vodovodní baterie | série OVO
série COX
série DAX
série MIXO
série GEOS LUXUS
série GEOS
série COOPER
série JOLLY
série LIBERTY
série GEOS BEST SMART
série GEOS BEST GRACE
série GEOS BEST ONE
série GEOS BEST TWO
série GEOS STEEL
série GEOS BEST HANDY
série GEOS BEST STAR
série GEOS BEST DESIGN
série GEOS UNIVERSAL
série GEOS BEST
nízkotlaké baterie pro průtokové ohřívače
průtokové ohřívače
výrobky SANELA
výrobky AZP
termostaty a směšovače
časové a směšovací umyvadlové armatury
splachovací armatury
sprchové armnatury
úsporné sprchové koncovky
pedálové armatury
výtoková ramínka
kuchyňské armatury
11 | Sanita-sprchový program | sprchové komplety a držáky
sprchové koncovky
sprchový program-příslušenství
sprchové hadice
zahradní fontány-armatury
12 | Sanita-roháčky a příslušenství | drobné sanitární armatury
perlátory
excentry a růžice
vanové výpustě
výtoková ramínka a redukce
sifony a výpustě
plastové žlaby
pračkové hadice
příslušenství odpadů
těsnění a těsnicí materiály
výlevky, vpusti
13 | NIMCO-koupelnové doplňky
14 | Náhradní díly